## stav.část+celk.rekapitulace
Centrum odborného vzdělávání ve stavebnictví - stavební úpravy č.p.677
Zpracoval: Arnošt Gerhart
Rozpočet |  |  | Datum: 6.10.2008
Kód položky | Popis | MJ | Množství celkem | Cena jednotková | Cena celkem
Rekapitulace nákladů
Práce HSV
| Zemní práce (01.04.02) |  |  |  | 0
| Zakládání (01.04.03) |  |  |  | 0
| Svislé a kompletní konstrukce (01.04.04) |  |  |  | 0
| Vodorovné konstrukce (01.04.05) |  |  |  | 0
| Komunikace (01.04.06) |  |  |  | 0
| Komunikace - bourání (01.04.06) |  |  |  | 0
| Úpravy povrchu, podlahy, osazení (01.04.07) |  |  |  | 0
| Venkovní kanalizace (01.05.01) |  |  |  | 0
| Podchycování konstrukcí (01.04.01) |  |  |  | 0
| Doplňující konstrukce a práce (01.04.09) |  |  |  | 0
| Doplňující konstrukce a práce pozemních komunikací (01.04.09) |  |  |  | 0
| Lešení a stavební výtahy (01.04.09) |  |  |  | 0
| Bourání konstrukcí (01.04.01) |  |  |  | 0
| Přesun hmot (01.04.01) |  |  |  | 0
| Práce HSV celkem: |  |  |  | 0
Práce PSV
| Izolace proti vodě, vlhkosti a plynům (01.04.07) |  |  |  | 0
| Povlakové krytiny (01.04.07) |  |  |  | 0
| Izolace tepelné (01.04.07) |  |  |  | 0
| Zdravobechnika (01.05.02) |  |  |  | 0
| Ústřední vytápění (01.05.03) |  |  |  | 0
| Konstrukce tesařské (01.04.08) |  |  |  | 0
| Sádrokartony (01.04.07) |  |  |  | 0
| Konstrukce klempířské (01.04.08) |  |  |  | 0
| Konstrukce truhlářské (01.04.08) |  |  |  | 0
| Výplně otvoru z plastu (01.04.08) |  |  |  | 0
| Konstrukce zámečnické (01.04.08) |  |  |  | 0
| Podlahy z dlaždic (01.04.07) |  |  |  | 0
| Podlahy teracové (01.04.07) |  |  |  | 0
| Podalhy povlakové (01.04.07) |  |  |  | 0
| Podlahy lité (01.04.07) |  |  |  | 0
| Obklady keramické (01.04.07) |  |  |  | 0
| Nátěry (01.04.07) |  |  |  | 0
| Malby (01.04.07) |  |  |  | 0
| Čalounické úpravy (01.04.08) |  |  |  | 0
| Práce PSV celkem: |  |  |  | 0
Práce a dodávky M
| Elektromontáže (01.05.04 |  |  |  | 0
| Zvedací zařízení (01.05.07) |  |  |  | 0
| Slaboproudé rozvody (01.05.05) |  |  |  | 0
| Vzduchotechnická zařízení (01.05.06) |  |  |  | 0
| Práce a dodávky M celkem: |  |  |  | 0
Ostatní práce
| Vybavení prostředky protipožární ochrany (01.04.09) |  |  |  | 0
| Vedlejší rozpočtové náklady (01.04.01) |  |  |  | 0
| Kompletační činnost dodavatele (01.04.09) |  |  |  | 0
| Vybavení učeben (01.06) |  |  |  | 0
| Projektové práce (01.04.01) |  |  |  | #REF!
| Poplatky za uložení na skládce (01.04.01) |  |  |  | 0
| Ostatní práce celkem: |  |  |  | #REF!
| Stavba celkem (bez DPH): |  |  |  | #REF!
| DPH 19%: |  |  |  | #REF!
| Stavba celkem vč.DPH: |  |  |  | #REF!
Práce HSV
1 | Zemní práce
132201101 | Hloubení rýh š do 600 mm a patek ! v hornině tř. 3 objemu do 100 m3 | m3 | 2.669 | 0 | 0
132201109 | Příplatek za lepivost k hloubení rýh š do 600 mm a patek ! v hornině tř. 3 | m3 | 1.335 | 0 | 0
139711101 | Vykopávky v uzavřených prostorách v hornině tř. 1 až 4 | m3 | 9.36 | 0 | 0
130901122 | Bourání konstrukcí v hloubených vykopávkách ze zdiva z betonu prokládaného kamenem | m3 | 1.536 | 0 | 0
162201201 | Vodorovné přemístění do 10 m nošením výkopku z horniny tř. 1 až 4 | m3 | 9.36 | 0 | 0
162201209 | Příplatek k vodorovnému přemístění nošením ZKD 10 m nošení výkopku z horniny tř. 1 až 4 | m3 | 9.36 | 0 | 0
162201102 | Vodorovné přemístění do 50 m výkopku z horniny tř. 1 až 4 | m3 | 13.565 | 0 | 0
171201201 | Uložení sypaniny na skládky | m3 | 13.565 | 0 | 0
174101101 | Zásyp jam, šachet rýh nebo kolem objektů sypaninou se zhutněním | m3 | 13.565 | 0 | 0
| Zemní práce celkem: |  |  |  | 0
2 | Zakládání
273321311 | Základové desky ze ŽB tř. C 16/20 | m3 | 2.16 | 0 | 0
273351215 | Zřízení bednění stěn základových desek | m2 | 1.635 | 0 | 0
273351216 | Odstranění bednění stěn základových desek | m2 | 1.635 | 0 | 0
273362021 | Výztuž základových desek svařovanými sítěmi Kari | t | 0.132 | 0 | 0
274313511 | Základové pásy z betonu tř. C 12/15 | m3 | 3.207 | 0 | 0
274351215 | Zřízení bednění stěn základových pásů | m2 | 10.18 | 0 | 0
274351216 | Odstranění bednění stěn základových pásů | m2 | 10.18 | 0 | 0
274353131 | Bednění kotevních otvorů v základových pásech průřezu do 0,10 m2 hl 1 m | kus | 2 | 0 | 0
275313511 | Základové patky z betonu tř. C 12/15 | m3 | 0.297 | 0 | 0
275351215 | Zřízení bednění stěn základových patek | m2 | 1.885 | 0 | 0
275351216 | Odstranění bednění stěn základových patek | m2 | 1.885 | 0 | 0
| Zakládání celkem: |  |  |  | 0
3 | Svislé a kompletní konstrukce
310237251 | Zazdívka otvorů pl do 0,25 m2 ve zdivu nadzákladovém cihlami pálenými tl do 450 mm | kus | 15 | 0 | 0
310238211 | Zazdívka otvorů pl do 1 m2 ve zdivu nadzákladovém cihlami pálenými na MVC | m3 | 3.708 | 0 | 0
310239211 | Zazdívka otvorů pl do 4 m2 ve zdivu nadzákladovém cihlami pálenými na MVC | m3 | 21.925 | 0 | 0
311231114 | Zdivo nosné z cihel dl 290 mm pevnosti P 7 až 15 na MVC 2,5 | m3 | 21.311 | 0 | 0
317121151 | Montáž ŽB překladů prefabrikovaných do rýh světlosti otvoru do 1050 mm | kus | 6 | 0 | 0
593211000 | Dod.překlad železobetonový roz. 119x14x14 cm | kus | 6.06 | 0 | 0
317234410 | Vyzdívka mezi nosníky z cihel pálených na MC a uklínování nad překlady | m3 | 2.19 | 0 | 0
317944311 | Válcované nosníky do č.12 dodatečně osazované do připravených otvorů | t | 1.663 | 0 | 0
317944313 | Válcované nosníky č.14 až 22 dodatečně osazované do připravených otvorů | t | 1.132 | 0 | 0
331231114 | Zdivo pilířů z cihel dl 290 mm pevnosti P 15 na MVC 2,5 | m3 | 1.758 | 0 | 0
331311152 | Osazování palisád betonových hromadně zabeton hranatých délky prvku 600 mm | m | 3.6 | 0 | 0
59228412 | Dod.betonová palisáda přírodní 120x180x600 mm | kus | 20.2 | 0 | 0
331311153 | Osazování palisád betonových hromadně zabeton hranatých délky prvku 800 mm | m | 3.6 | 0 | 0
59228413 | Dod.betonová palisáda přírodní 120x180x800 mm | kus | 20.2 | 0 | 0
331311154 | Osazování palisád betonových hromadně zabeton hranatých délky prvku 1 000 mm | m | 3.6 | 0 | 0
59228414 | Dod.betonová palisáda přírodní 120x180x1000 mm | kus | 20.2 | 0 | 0
331311155 | Osazování palisád betonových hromadně zabeton hranatých délky prvku 1 200 mm | m | 6.12 | 0 | 0
59228415 | Dod.betonová palisáda přírodní 120x180x1200 mm | kus | 34.34 | 0 | 0
341321310 | Stěny nosné ze ŽB tř. C 16/20 | m3 | 2.704 | 0 | 0
341351105 | Zřízení bednění oboustranného stěn nosných | m2 | 27.04 | 0 | 0
341351106 | Odstranění bednění oboustranného stěn nosných | m2 | 27.04 | 0 | 0
341362021 | Výztuž stěn svařovanými sítěmi Kari | t | 0.248 | 0 | 0
342241162 | Příčky tl 140 mm z cihel plných dl 290 mm pevnosti P 15 | m2 | 9.792 | 0 | 0
342272323 | Příčky tl 100 mm z pórobetonových přesných příčkovek Ytong objemové hmotnosti 500 kg/m3 | m2 | 352.228 | 0 | 0
342272523 | Příčky tl 150 mm z pórobetonových přesných příčkovek Ytong objemové hmotnosti 500 kg/m3 | m2 | 222.219 | 0 | 0
346244381 | Plentování jednostranné v do 200 mm válcovaných nosníků cihlami | m2 | 6.664 | 0 | 0
346271112 | Přizdívky izolační tl 140 mm z cihel betonových dl 290 mm | m2 | 13.52 | 0 | 0
| Svislé a kompletní konstrukce celkem: |  |  |  | 0
4 | Vodorovné konstrukce
434121431 | Osazení ŽB schodišťových stupňů broušených nebo leštěných oboustranně zazděných současně při zdění | m | 9.8 | 0 | 0
593737920 | Dod.stupeň schodišťový betonový z vibrolisovaného betonu | m | 9.898 | 0 | 0
| Vodorovné konstrukce celkem: |  |  |  | 0
5 | Komunikace
564231111 | Podklad nebo podsyp ze štěrkopísku ŠP tl 100 mm | m2 | 43.875 | 0 | 0
564751113 | Podklad z kameniva hrubého drceného vel. 32-63 mm ve spádu ! v prům. tl 170 mm | m2 | 43.875 | 0 | 0
596211110 | Kladení zámkové dlažby komunikací pro pěší tl 60 mm skupiny A pl do 50 m2 | m2 | 43.875 | 0 | 0
592452020 | Dod.dlažba zámková - íčko - přírodní 20x16,2x6 cm | m2 | 45.191 | 0 | 0
| Komunikace celkem: |  |  |  | 0
5B | Komunikace - bourání
113107142 | Odstranění podkladu pl do 50 m2 živičných tl 100 mm | m2 | 50 | 0 | 0
113107162 | Odstranění podkladu pl přes 50 do 200 m2 z kameniva drceného tl 200 mm | m2 | 50 | 0 | 0
919735112 | Řezání stávajícího živičného krytu hl do 100 mm | m | 25 | 0 | 0
979082213 | Vodorovná doprava suti po suchu do 1 km | t | 20.8 | 0 | 0
979082219 | Příplatek ZKD 1 km u vodorovné dopravy suti po suchu do 1 km | t | 332.8 | 0 | 0
| Komunikace - bourání celkem: |  |  |  | 0
6 | Úpravy povrchu, podlahy, osazení
611403399 | Hrubá výplň rýh ve stropech maltou | m2 | 26.993 | 0 | 0
611421331 | Oprava vnitřních omítek vápenných štukových stropů ŽB rovných v rozsahu do 30 % | m2 | 1243.96 | 0 | 0
612401391 | Omítka malých ploch vnitřních stěn do 1m2 | kus | 6 | 0 | 0
612403399 | Hrubá výplň rýh ve vnitřních stěnách maltou | m2 | 17.363 | 0 | 0
612409991 | Začištění omítek kolem oken, dveří, podlah nebo obkladů | m | 14.4 | 0 | 0
612421431 | Oprava vnitřních omítek štukových stěn MV v rozsahu do 50 % | m2 | 2583.19 | 0 | 0
612421637 | Vnitřní omítka zdiva vápenná nebo vápenocementová štuková | m2 | 76.564 | 0 | 0
612425931 | Omítka vápenná štuková vnitřního ostění okenního nebo dveřního | m2 | 197.368 | 0 | 0
612451121 | Vnitřní cementová omítka zdiva hladká | m2 | 540.586 | 0 | 0
612471413 | Tenkovrstvá úprava vnitřních stěn tl do 3 mm aktivovaným štukem s disperzní přilnavou přísadou | m2 | 482.839 | 0 | 0
612476015 | Vnitřní sanační omítka ze suchých směsí - kompletní sanační omítkový systém | m2 | 276.854 | 0 | 0
612481118 | Potažení vnitřních stěn sklovláknitým pletivem vtlačením do tmele | m2 | 482.839 | 0 | 0
615481111 | Potažení válcovaných nosníků rabicovým pletivem s postřikem MC | m2 | 28.47 | 0 | 0
620471223 | Vnější omítka silikátová tenkovrstvá probarvená zrnitá tl 2 mm | m2 | 1533.569 | 0 | 0
620471223x | Vnější omítka soklová tenkovrstvá probarvená - dekorativní zrnitá tl 1,5 mm s pojivem na bázi akrylátových pryskyřic | m2 | 72.97 | 0 | 0
620472 | Příplatek na navrhované složité barevné řešení fasády vč. vytvoření 2ks loga - modré okno a pod. | m2 | 1533.569 | 0 | 0
620991121 | Zakrývání výplní venkovních otvorů před nástřikem plastických maltovin z lešení | m2 | 272.973 | 0 | 0
622405217 | KZS stěn budov deskami z expandovaného polystyrénu EPS tl 20 mm vč.tmelení s armovací sítí a všech systém.doplňků | m2 | 88.1 | 0 | 0
622405297 | KZS stěn budov deskami z expandovaného polystyrénu EPS tl 100 mm vč.tmelení s armovací sítí a všech systém.doplňků | m2 | 1445.469 | 0 | 0
622405396 | KZS stěn budov deskami z extrudovaného polystyrénu XPS tl 100 mm vč.tmelení s armovací sítí a všech systém.doplňků | m2 | 72.97 | 0 | 0
622421131 | Vnější omítka stěn a štítů vápenná nebo vápenocementová hladká složitosti II - doplnění pod KZS ! | m2 | 48.954 | 0 | 0
622461311 | Oprava vnějších omítek šlechtěných škrábaných v rozsahu do 30 % | m2 | 1486.215 | 0 | 0
631312141 | Doplnění rýh v dosavadních mazaninách betonem prostým | m3 | 6 | 0 | 0
631312511 | Mazanina tl do 80 mm z betonu prostého tř. C 12/15 | m3 | 5.429 | 0 | 0
631315511 | Mazanina tl do 240 mm z betonu prostého tř. C 12/15 | m3 | 7.38 | 0 | 0
631319171 | Příplatek k mazanině tl 80 mm za stržení povrchu spodní vrstvy před vložením výztuže | m3 | 5.429 | 0 | 0
631319175 | Příplatek k mazanině tl 240 mm za stržení povrchu spodní vrstvy před vložením výztuže | m3 | 6.405 | 0 | 0
631342122 | Mazanina tl do 120 mm z betonu lehčeného tepelně-izolačního polystyrenového objem hmot 500 kg/m3 | m3 | 17.805 | 0 | 0
631362021 | Výztuž mazanin svařovanými sítěmi Kari | t | 0.565 | 0 | 0
631571004 | Násyp pod podlahy, mazaniny a dlažby ze štěrkopísku frakce 0-32 tř. 1 | m3 | 13.321 | 0 | 0
632451022 | Vyrovnávací potěr zdiva tl do 30 mm z MC 15 hlazený dřevěným hladítkem | m2 | 82.819 | 0 | 0
632451131 | Potěr pískocementový tl do 30 mm na mazaninách hlazený dřevěným hladítkem | m2 | 6.5 | 0 | 0
642942111 | Osazování zárubní nebo rámů dveřních kovových do 2,5 m2 na MC | kus | 41 | 0 | 0
642944121 | Osazování ocelových zárubní dodatečné pl do 2,5 m2 | kus | 20 | 0 | 0
553311150 | Dod.zárubeň ocelová pro běžné zdění H 110 700 L/P | kus | 21 | 0 | 0
553311170 | Dod.zárubeň ocelová pro běžné zdění H 110 800 L/P | kus | 33 | 0 | 0
553311170p | Dod.zárubeň ocelová pro běžné zdění H 110 800 L/P s pož.odolností EI 30 D3 | kus | 5 | 0 | 0
553311190 | Dod.zárubeň ocelová pro běžné zdění H 110 900 L/P s pož.odolností EI 30 D3 | kus | 1 | 0 | 0
553311210 | Dod.zárubeň ocelová pro běžné zdění H 110 1100 L/P | kus | 1 | 0 | 0
642942591 | Příplatek k osazování rámů dveřních za osazení kotevních želez vedení posuvných dveří | kus | 1 | 0 | 0
642942721 | Osazování zárubní nebo rámů dveřních kovových do 4 m2 na montážní pěnu | kus | 3 | 0 | 0
642944221 | Osazování ocelových zárubní dodatečné pl přes 2,5 m2 | kus | 4 | 0 | 0
553311240x | Dod.zárubeň ocelová pro běžné zdění H 110 1400x2200 2kř. | kus | 2 | 0 | 0
553311250x | Dod.zárubeň ocelová pro běžné zdění H 110 1800x2100 2kř. s pož.odolností EI 30 D3 | kus | 1 | 0 | 0
553311250z | Dod.zárubeň ocelová pro běžné zdění H 110 1800x2200 2kř. s pož.odolností EI 30 D3 | kus | 3 | 0 | 0
| Úpravy povrchu, podlahy, osazení celkem: |  |  |  | 0
80A | Venkovní kanalizace
800 01 | Kompl. dod.+mtž. Venkovní kanalizace - viz. samostatný rozpočet | kplt | 1 | 0 | 0
| Venkovní kanalizace celkem: |  |  |  | 0
9 | Podchycování konstrukcí
975021211 | Podchycení nadzákladového zdiva pod stropem tl zdiva do 450 mm | m | 9.5 | 0 | 0
975022241 | Podchycení nadzákladového zdiva tl do 450 mm dřevěnou výztuhou v do 3 m dl podchycení do 3 m | m | 12.7 | 0 | 0
975022251 | Podchycení nadzákladového zdiva tl do 450 mm dřevěnou výztuhou v do 3 m dl podchycení do 5 m | m | 16.085 | 0 | 0
975053141 | Víceřadové podchycení stropů pro osazení nosníků v do 3,5 m pro zatížení do 1500 kg/m2 | m | 36.4 | 0 | 0
| Podchycování konstrukcí celkem: |  |  |  | 0
90 | Doplňující konstrukce a práce
952901111 | Vyčištění budov bytové a občanské výstavby při výšce podlaží do 4 m | m2 | 2115.233 | 0 | 0
953312112 | Vložky do svislých dilatačních spár z polystyrénových desek tl 20 mm | m2 | 0.945 | 0 | 0
953941411 | Osazování železných ventilací pl do 0,1 m2 | kus | 4 | 0 | 0
562431110 | Dod.průvětrník PVC bílý 140x140 se síťkou | kus | 4 | 0 | 0
990 01 | Kompl.dod+mtž informačního systému, hlavní tabule u vchodu, pomocné tabule na jednotlivých podlažích a číslování a popis místností a dále únikové tabulky | kplt | 1 | 0 | 0
950 01 | HZS - práce vysoce kvalifikované - ocenit sazbou 260 Kč/hod - lze čerpat jen se souhlasem investora po odsouhlasení skutečně provedených prací | hod | 500 | 0 | 0
950 02 | HZS - práce středně kvalifikované - ocenit sazbou 190 Kč/hod - lze čerpat jen se souhlasem investora po odsouhlasení skutečně provedených prací | hod | 500 | 0 | 0
950 03 | HZS - práce pomocné - ocenit sazbou 150 Kč/hod - lze čerpat jen se souhlasem investora po odsouhlasení skutečně provedených prací | hod | 500 | 0 | 0
| Doplňující konstrukce a práce celkem: |  |  |  | 0
91 | Doplňující konstrukce a práce pozemních komunikací, letišť a ploch
916561111 | Osazení záhonového obrubníku betonového do lože z betonu s boční opěrou | m | 7.5 | 0 | 0
592175090 | Dod.obrubník záhonový 500x80x250 mm přírodní | kus | 15.15 | 0 | 0
| Dopňující konstrukce a práce pozemních komunikací, letišť a ploch celkem: |  |  |  | 0
94 | Lešení a stavební výtahy
941941052 | Montáž lešení jednořadového s podlahami š do 1,5 m v do 24 m | m2 | 2008.802 | 0 | 0
941941392 | Příplatek k lešení jednořadovému s podlahami š do 1,5 m v do 24 m za první a ZKD měsíc použití | m2 | 4017.604 | 0 | 0
941941852 | Demontáž lešení jednořadového s podlahami š do 1,5 m v do 24 m | m2 | 2008.802 | 0 | 0
941955002 | Lešení lehké pomocné v podlah do 1,9 m | m2 | 759.44 | 0 | 0
| Lešení a stavební výtahy celkem: |  |  |  | 0
96 | Bourání konstrukcí
712300831x | Odstranění hydroizolace jednovrstvé | m2 | 67.778 | 0 | 0
712300841 | Očištění stávající povlakové krytiny střech do 10° s případným odškrabáním mechu a urovnáním povrchu | m2 | 425.976 | 0 | 0
762522812 | Demontáž podlah s polštáři z prken tloušťky do 50 mm | m2 | 97.05 | 0 | 0
764317800 | Demontáž krytiny hladké střešní železobetonových desek | m2 | 8.19 | 0 | 0
764334870 | Demontáž lemování zdí plochá střecha s krycím plechem rš 750 mm | m | 113.525 | 0 | 0
764334890 | Demontáž lemování zdí plochá střecha s krycím plechem rš 1000 mm | m | 10.7 | 0 | 0
764343811 | Demontáž lemování trub průměr do 300 mm ze 2 dílů do 30° | kus | 3 | 0 | 0
764367800 | Demontáž oplechování vikýře do 30° | m2 | 1 | 0 | 0
764410850 | Demontáž oplechování parapetu rš do 330 mm | m | 149.2 | 0 | 0
766411821 | Demontáž truhlářského obložení stěn z palubek | m2 | 12.54 | 0 | 0
766411822 | Demontáž truhlářského obložení stěn podkladových roštů | m2 | 12.54 | 0 | 0
766421812 | Demontáž truhlářského obložení podhledů z panelů plochy přes 1,5 m2 | m2 | 52.05 | 0 | 0
766421822 | Demontáž truhlářského obložení podhledů podkladových roštů | m2 | 52.05 | 0 | 0
766662811 | Demontáž truhlářských prahů dveří jednokřídlových | kus | 47 | 0 | 0
766825821 | Demontáž truhlářských vestavěných skříní dvoukřídlových | kus | 8 | 0 | 0
767581801 | Demontáž podhledu kazet | m2 | 137.77 | 0 | 0
767582800 | Demontáž roštu podhledu | m2 | 137.77 | 0 | 0
775511800 | Demontáž podlah vlysových lepených s lištami lepenými | m2 | 908.93 | 0 | 0
776511820 | Demontáž povlakových podlah lepených s podložkou | m2 | 355.89 | 0 | 0
962031132 | Bourání příček z cihel pálených na MVC tl do 100 mm | m2 | 612.707 | 0 | 0
962031133 | Bourání příček z cihel pálených na MVC tl do 150 mm | m2 | 43.342 | 0 | 0
962032231 | Bourání zdiva z cihel pálených nebo vápenopískových na MV nebo MVC | m3 | 23.209 | 0 | 0
963051113 | Bourání ŽB stropů deskových tl přes 80 mm | m3 | 2.457 | 0 | 0
964051111 | Bourání ŽB trámů, průvlaků nebo pásů průřezu do 0,10 m2 | m3 | 1.85 | 0 | 0
965042141 | Bourání podkladů pod dlažby nebo mazanin betonových nebo z litého asfaltu tl do 100 mm pl přes 4 m2 | m3 | 11.11 | 0 | 0
965042241 | Bourání podkladů pod dlažby nebo mazanin betonových nebo z litého asfaltu tl přes 100 mm pl pře 4 m2 | m3 | 16.085 | 0 | 0
965049111 | Příplatek k bourání betonových mazanin za bourání se svařovanou sítí tl do 100 mm | m3 | 11.11 | 0 | 0
965049112 | Příplatek k bourání betonových mazanin za bourání se svařovanou sítí tl přes 100 mm | m3 | 16.085 | 0 | 0
965081213 | Bourání podlah z dlaždic keramických nebo xylolitových tl do 10 mm pl přes 1 m2 | m2 | 484.601 | 0 | 0
967031132 | Přisekání rovných ostění v cihelném zdivu na MV nebo MVC | m2 | 3.45 | 0 | 0
967031733 | Přisekání plošné zdiva z cihel pálených na MV nebo MVC tl do 150 mm | m2 | 0.945 | 0 | 0
968062355 | Vybourání dřevěných rámů oken dvojitých nebo zdvojených pl do 2 m2 | m2 | 4.55 | 0 | 0
968062356 | Vybourání dřevěných rámů oken dvojitých nebo zdvojených pl do 4 m2 | m2 | 183.15 | 0 | 0
968062357 | Vybourání dřevěných rámů oken dvojitých nebo zdvojených pl přes 4 m2 | m2 | 75.15 | 0 | 0
968072455 | Vybourání kovových dveřních zárubní pl do 2 m2 vč.vyvěšení křídel | m2 | 68.753 | 0 | 0
968072456 | Vybourání kovových dveřních zárubní pl přes 2 m2 | m2 | 7.027 | 0 | 0
968072641 | Vybourání kovových stěn kromě výkladních | m2 | 102.725 | 0 | 0
971033251 | Vybourání otvorů ve zdivu cihelném pl do 0,0225 m2 na MVC nebo MV tl do 450 mm | kus | 4 | 0 | 0
971033451 | Vybourání otvorů ve zdivu cihelném pl do 0,25 m2 na MVC nebo MV tl do 450 mm | kus | 24 | 0 | 0
971033631 | Vybourání otvorů ve zdivu cihelném pl do 4 m2 na MVC nebo MV tl do 150 mm | m2 | 12.6 | 0 | 0
971033641 | Vybourání otvorů ve zdivu cihelném pl do 4 m2 na MVC nebo MV tl do 300 mm | m3 | 7.426 | 0 | 0
971033651 | Vybourání otvorů ve zdivu cihelném pl do 4 m2 na MVC nebo MV tl do 600 mm | m3 | 11.363 | 0 | 0
972054141 | Vybourání otvorů v ŽB stropech nebo klenbách pl do 0,0225 m2 tl do 150 mm | kus | 12 | 0 | 0
972054241 | Vybourání otvorů v ŽB stropech nebo klenbách pl do 0,09 m2 tl do 150 mm | kus | 18 | 0 | 0
973031812 | Vysekání kapes ve zdivu cihelném na MV nebo MVC pro zavázání příček tl do 100 mm | m | 135.1 | 0 | 0
973031813 | Vysekání kapes ve zdivu cihelném na MV nebo MVC pro zavázání příček tl do 150 mm | m | 51.25 | 0 | 0
974031664 | Vysekání rýh ve zdivu cihelném pro vtahování nosníků hl do 150 mm v do 150 mm | m | 71.8 | 0 | 0
976047231 | Vybourání betonových nebo ŽB krycích desek tl do100 mm | m | 136.3 | 0 | 0
976071111 | Vybourání kovových madel a zábradlí | m | 24.1 | 0 | 0
978011141 | Otlučení vnitřních omítek MV nebo MVC stropů o rozsahu do 30 % | m2 | 1243.96 | 0 | 0
978011191 | Otlučení vnitřních omítek MV nebo MVC stropů o rozsahu do 100 % | m2 | 34.075 | 0 | 0
978013161 | Otlučení vnitřních omítek stěn MV nebo MVC stěn o rozsahu do 50 % | m2 | 2233.19 | 0 | 0
978013191 | Otlučení vnitřních omítek stěn MV nebo MVC stěn o rozsahu do 100 % | m2 | 650.171 | 0 | 0
978023411 | Vysekání a vyčištění spár zdiva cihelného mimo komínového | m2 | 1766.766 | 0 | 0
978036141 | Otlučení vnějších omítek břízolitových o rozsahu do 30 % | m2 | 1238.565 | 0 | 0
978059541 | Odsekání a odebrání obkladů stěn z vnitřních obkládaček pl přes 1 m2 | m2 | 242.925 | 0 | 0
978059641 | Odsekání a odebrání obkladů stěn z vnějších obkládaček pl přes 1 m2 | m2 | 129.5 | 0 | 0
979011111 | Svislá doprava suti a vybouraných hmot za prvé podlaží | t | 320 | 0 | 0
979011121 | Svislá doprava suti a vybouraných hmot ZKD podlaží | t | 240 | 0 | 0
979081111 | Odvoz suti a vybouraných hmot na skládku do 1 km | t | 508.398 | 0 | 0
979081121 | Odvoz suti a vybouraných hmot na skládku ZKD 1 km přes 1 km | t | 8134.368 | 0 | 0
979082111 | Vnitrostaveništní doprava suti a vybouraných hmot do 10 m | t | 508.398 | 0 | 0
979082121 | Vnitrostaveništní doprava suti a vybouraných hmot ZKD 5 m přes 10 m | t | 2541.99 | 0 | 0
| Bourání konstrukcí celkem: |  |  |  | 0
99 | Přesun hmot
999281111 | Přesun hmot pro opravy a údržbu budov v do 25 m | t | 559.384 | 0 | 0
| Přesun hmot celkem: |  |  |  | 0
| Práce HSV celkem: |  |  |  | 0
Práce PSV
711 | Izolace proti vodě, vlhkosti a plynům
711111001 | Provedení izolace proti zemní vlhkosti vodorovné za studena nátěrem penetračním | m2 | 73.898 | 0 | 0
711112001 | Provedení izolace proti zemní vlhkosti svislé za studena nátěrem penetračním | m2 | 12 | 0 | 0
5905001 | Dod. lak penetrační ALP | kg | 16.34 | 0 | 0
711141559 | Provedení izolace proti zemní vlhkosti pásy přitavením vodorovné NAIP | m2 | 145.395 | 0 | 0
628331590 | Dod.pás těžký asfaltovaný s vložkou ze skleněné rohože | m2 | 167.204 | 0 | 0
711493111 | Izolace proti podpovrchové a tlakové vodě vodorovná těsnicí kaší vč. všech systémových doplňků | m2 | 156.22 | 0 | 0
711493121 | Izolace proti podpovrchové a tlakové vodě svislá těsnicí kaší vč. všech systémových doplňků | m2 | 50.338 | 0 | 0
711714111x | Izolace proti vodě provedení detailů vytvoření adhezního můstku modifikovanou maltou | m2 | 1427.37 | 0 | 0
998711203 | Přesun hmot pro izolace proti vodě, vlhkosti a plynům v objektech v do 60 m | % | 3.42 | 0 | 0
| Izolace proti vodě, vlhkosti a plynům celkem: |  |  |  | 0
712 | Povlakové krytiny
712341559 | Provedení povlakové krytiny střech do 10° pásy NAIP přitavením v plné ploše | m2 | 590.416 | 0 | 0
628522540 | Dod.pás asfaltovaný modifikovaný | m2 | 678.978 | 0 | 0
998712203 | Přesun hmot pro krytiny povlakové v objektech v do 24 m | % | 3.44 | 0 | 0
| Povlakové krytiny celkem: |  |  |  | 0
713 | Izolace tepelné
713121111 | Montáž izolace tepelné podlah volně kladenými rohožemi, pásy, dílci, deskami 1 vrstva | m2 | 42.698 | 0 | 0
713131141 | Montáž izolace tepelné stěn a základů lepením celoplošně rohoží, pásů, dílců, desek | m2 | 64.44 | 0 | 0
283759100 | Dod.deska z pěnového polystyrenu bílá EPS 100 S 1000 x 1000 x 60 mm | m2 | 109.281 | 0 | 0
713141131 | Montáž izolace tepelné střech plochých lepené za studena 1 vrstva rohoží, pásů, dílců, desek | m2 | 525.976 | 0 | 0
283722070 | Dod.deska EPS 100 Z kašírovaná V 13 3000x1000x160 mm | m2 | 607.896 | 0 | 0
713191131 | Izolace tepelné podlah, stropů vrchem a střech překrytí PE fólií tl. 0,2 mm | m2 | 42.698 | 0 | 0
998713203 | Přesun hmot pro izolace tepelné v objektech v do 24 m | % | 2.2 | 0 | 0
| Izolace tepelné celkem: |  |  |  | 0
720 | Zdravotechnika
01zti | Kompl.dod+mtž ZTI (vnitř.kanalizace, voda a zařiz. předměty) - viz. samostatný rozpočet | kplt | 1 | 0 | 0
| Zdravotechnika celkem: |  |  |  | 0
730a | Ústřední vytápění
01út | Kompl.dod+mtž ÚT - viz. samostatný rozpočet | kplt | 1 | 0 | 0
| Ústřední vytápění celkem: |  |  |  | 0
762 | Konstrukce tesařské
76252 01 | Kompl.dod+mtž dřevěných stupínků před tabulí v provedení dřevěnná nosná kce., podlaha a čelo z OSB desek tl.18mm | m2 | 41.4 | 0 | 0
| Konstrukce tesařské celkem: |  |  |  | 0
7632 | Sádrokartony
76310 01 | Popis obsahu ceny SDK konstrukcí : do cen kalkulovat závěsné a nosné konstrukce pro mtž ZTI, Elektro a ostatních konstrukcí pro profese
763111112 | SDK příčka s izolací tl 100 mm jednoduchá kce CW a UW desky 1x GKB tl 12,5 mm | m2 | 42.318 | 0 | 0
763123131x | SDK stěna předsazená - obklad stoupaček desky 1x GKBI tl 12,5 mm | m2 | 50 | 0 | 0
763123132 | SDK stěna předsazená jednoduchá kce UW a CW desky 1x GKBI tl 12,5 | m2 | 38.978 | 0 | 0
763123132x | SDK stěna předsazená před WC desky 1x GKBI tl 12,5 | m2 | 31.545 | 0 | 0
763132310 | SDK podhled zavěšený dvouvrstvá kce profil CD desky GKBI tl 12,5 mm | m2 | 151.05 | 0 | 0
763135010 | SDK kazetový podhled minerální 600x600 mm | m2 | 368.39 | 0 | 0
998763403 | Přesun hmot pro sádrokartonové konstrukce v objektech v do 24 m | % | 1.62 | 0 | 0
| Sádrokartony celkem: |  |  |  | 0
764 | Konstrukce klempířské
764334270 | Lemování Pz plech zdí plochá krytina a krycí plech 2 díly rš 750 mm | m | 113.525 | 0 | 0
764334290 | Lemování Pz plech zdí plochá krytina a krycí plech 2 díly rš 1000 mm | m | 10.7 | 0 | 0
764342240 | Lemování Pz trub, konzol a držáků hladká krytina D do 200 mm | kus | 3 | 0 | 0
764367200 | Oplechování Pz vikýře do 6 m2 sklon do 30° | m2 | 1 | 0 | 0
764410250 | Oplechování parapetů Pz rš 330 mm včetně rohů | m | 143 | 0 | 0
998764203 | Přesun hmot pro konstrukce klempířské v objektech v do 24 m | % | 1.61 | 0 | 0
| Konstrukce klempířské celkem: |  |  |  | 0
766 | Konstrukce truhlářské
766211200x | Kompl.dod+mtž madel schodišťových dřevených - dub leštěný pr.50 | m | 20.5 | 0 | 0
766660001 | Montáž dveřních křídel otvíravých 1křídlových š do 0,8 m do ocelové zárubně | kus | 64 | 0 | 0
611601580 | Dod.dveře dřevěné vnitřní hladké plné 1kř.standardní provedení 700x1970mm L/P vč.zámek - vložka s vnitřním uzávěrem, kování kovové, klika-klika | kus | 21 | 0 | 0
611601880 | Dod.dveře dřevěné vnitřní hladké plné 1kř.standardní provedení 800x1970mm L/P vč.zámek - vložka, kování kovové, klika-klika | kus | 43 | 0 | 0
766660002 | Montáž dveřních křídel otvíravých 1křídlových š přes 0,8 m do ocelové zárubně | kus | 1 | 0 | 0
611602430 | Dod.dveře dřevěné vnitřní hladké plné 1kř.standardní provedení 1100x1970mm L/P vč.zámek - vložka, kování kovové, klika-klika | kus | 1 | 0 | 0
766660011 | Montáž dveřních křídel otvíravých 2křídlových š do 1,45 m do ocelové zárubně | kus | 2 | 0 | 0
611603110 | Dod.dveře dřevěné vnitřní hladké plné 2kř.standardní provedení 1400x2200mm !! L/P vč.zámek - vložka, kování kovové, klika-klika | kus | 2 | 0 | 0
766660021 | Montáž dveřních křídel otvíravých 1křídlových š do 0,8 m požárních do ocelové zárubně | kus | 5 | 0 | 0
611656020 | Dod.dveře dřevěné vnitřní hladké plné 1kř.požární odolnost EI 30 D3 C 800x1970mm L/P vč.zámek - vložka, kování kovové, klika-klika | kus | 5 | 0 | 0
766660022 | Montáž dveřních křídel otvíravých 1křídlových š přes 0,8 m požárních do ocelové zárubně | kus | 1 | 0 | 0
611656030 | Dod.dveře dřevěné vnitřní hladké plné 1kř.požární odolnost EI 30 D3 C 900x1970mm L/P vč.zámek - vložka, kování kovové, klika-klika | kus | 1 | 0 | 0
766660031 | Montáž dveřních křídel otvíravých 2křídlových požárních do ocelové zárubně | kus | 2 | 0 | 0
6116560 106 | Dod.dveře dřevěné vnitřní hladké plné 2kř.požární odolnost EI 30 D3 1800x2100mm !! L/P vč.zámek - elektrický, kování kovové, koule-klika | kus | 1 | 0 | 0
6116560 109 | Dod.dveře dřevěné vnitřní prosklené 2kř.požární odolnost EI 30 D3 1800x2200mm L/P vč.zámek - elektrický, kování kovové, koule-klika | kus | 1 | 0 | 0
7666601x | Kompl.dod+mtž systému centrálního klíče ke dveřím | kplt | 75 | 0 | 0
766660717 | Montáž dveřních křídel samozavírače na ocelovou zárubeň | kus | 8 | 0 | 0
553 02 | Dod. zavírač dveří hydraulický | kus | 8 | 0 | 0
76669 01 | Kompl.dod+mtž dveřních prahů pro dveře 1kř, dub, vč.povrchové úpravy bezbarvým lakem | kus | 50 | 0 | 0
76669 02 | Kompl.dod+mtž dveřních prahů pro dveře 2kř, dub, vč.povrchové úpravy bezbarvým lakem | kus | 5 | 0 | 0
766694112 | Montáž parapetních desek dřevěných, laminovaných šířky do 30 cm délky do 1,6 m | kus | 69 | 0 | 0
766694113 | Montáž parapetních desek dřevěných, laminovaných šířky do 30 cm délky do 2,6 m | kus | 12 | 0 | 0
607941030 | Dod.deska parapetní š. do 300mm dřevotřísková povrch vysokotl.laminát.se zaoblenou hranou, v.čela 40mm | m | 124.7 | 0 | 0
766 80 | Popis kvality dodávky kuchyňské linky : Sestava se samonosným konstrukčním rámem, horní a dolní skříňky, provedení : korpus, pracovní deska, soklová lišta, mezistěna, čelní prvky - laminovaná DTD tl. 18mm. Vybavení : dřez kulatý nerez, stojánková mísící baterie chrom, závěs pro odpadkový koš, dávkovač na tekuté mýdlo, vestavěná lednice. |  |  | 0
76681 01 | Kompl.dod+mtž kuchyňské linky dl.2300mm | kplt | 2 | 0 | 0
76681 02 | Kompl.dod+mtž kuchyňské linky dl.2800mm | kplt | 1 | 0 | 0
998766203 | Přesun hmot pro konstrukce truhlářské v objektech v do 24 m | % | 1.1 | 0 | 0
| Konstrukce truhlářské celkem: |  |  |  | 0
7661 | Výplně otvoru z plastu
76662 00 | Popis kvality oken: okna plastová bílá s izol.dvojsklem U=1,1 vč.plastového distančního rámečku s celoobvodovým těsněním a kováním, s mikroventilací, koef.pro okno U=1,4
76662 P01 | Plastové okno 1350x1650mm 2kř., horní část sklápěcí a otevíravá, dolní část sklápěcí | kus | 4 | 0 | 0
76662 P02 | Plastové okno 1500x1800mm 2kř., horní část sklápěcí a otevíravá, dolní část sklápěcí | kus | 15 | 0 | 0
76662 P03 | Plastové okno 1200x1800mm 2kř., horní část sklápěcí a otevíravá, dolní část sklápěcí | kus | 13 | 0 | 0
76662 P04 | Plastové okno 1500x1600mm 2kř., horní část sklápěcí a otevíravá, dolní část sklápěcí | kus | 4 | 0 | 0
76662 P05 | Plastové okno 1400x800mm 1kř., sklápěcí | kus | 1 | 0 | 0
76662 P06 | Plastové okno 2400x2000mm 4kř., horní části sklápěcí a otevíravé, dolní části sklápěcí | kus | 11 | 0 | 0
76662 P08 | Plastové okno 2100x1800mm 4kř., horní části sklápěcí a otevíravé, dolní části sklápěcí | kus | 4 | 0 | 0
76662 P09 | Plastové okno 1500x2000mm 2kř., horní část sklápěcí a otevíravá, dolní část sklápěcí | kus | 17 | 0 | 0
76662 P10 | Plastové okno 1400x800mm 1kř., pevné | kus | 2 | 0 | 0
76662 P11 | Plastové okno 1500x2100mm 2kř., horní část sklápěcí a otevíravá, dolní část sklápěcí | kus | 3 | 0 | 0
76662 P12 | Plastové okno 1400x800mm 1kř., pevné | kus | 3 | 0 | 0
76662 P13 | Plastové okno 1350x1800mm 2kř., horní část sklápěcí a otevíravá, dolní část sklápěcí | kus | 12 | 0 | 0
76662 P14 | Plastové okno 1500x1200mm 1kř., otevíravé sklápěcí, ovládání pomocí pákového táhla | kus | 1 | 0 | 0
76662 P15 | Plastové okno 1400x800mm 1kř., pevné | kus | 8 | 0 | 0
76666 P07 | Plastové vchodové dveře 1800x2200mm 2kř., prosklené, kování koule-koule, elektrický zámek s umístěnou čtečkou vstupu | kus | 2 | 0 | 0
| Výplně otvoru z plastu celkem: |  |  |  | 0
767 | Konstrukce zámečnické
76716 Z01 | Kompl.dod+mtž zábradlí venkovní rampy v.900mm, madlo a sloupky tr.pr.50/2, výplň tr.pr. 20/1, kotev.plechy a spoj,materál, žárově pozinkováno, hmotnost cca5kg/m | m | 12.6 | 0 | 0
76716 Z02 | Kompl.dod+mtž zábradlí venkovní rampy v.900mm, madlo a sloupky tr.pr.50/2, výplň tr.pr. 20/1, kotev.plechy a spoj,materál, žárově pozinkováno, hmotnost cca5,5kg/m | m | 10.9 | 0 | 0
76716 Z05 | Kompl.dod+mtž zábradlí vnitřní rampy v.900mm, madlo a sloupky tr.pr.50/2, výplň tr.pr. 20/1, kotev.plechy a spoj,materál, žárově pozinkováno, hmotnost cca7kg/m | m | 2.2 | 0 | 0
76722 Z03 | Kompl.dod+mtž zábradlí venkovního schodiště v.900mm, madlo a sloupky tr.pr.50/2, výplň tr.pr. 20/1, kotev.plechy a spoj,materál, žárově pozinkováno, hmotnost cca6,5kg/m | m | 2.6 | 0 | 0
76722 Z06 | Kompl.dod+mtž zábradlí vnitřního schodiště v.900mm, (madlo dřev.kpt.766) sloupky tr.pr.50/2, výplň tr.pr. 20/1, kotev.plechy a spoj,materál, 2x nátěr, hmotnost cca6kg/m | m | 20.5 | 0 | 0
76722 Z07 | Kompl.dod+mtž zábradlí vnitřního schodiště v.900mm, madlo a sloupky tr.pr.50/2, kotev.plechy a spoj,materál, 2x nátěr, hmotnost cca4kg/m | m | 3.6 | 0 | 0
76766 T08 | Kompl. dod.+mtž dveře ocelové posuvné vnitřní roz. 2200x2200mm, 2kř.prosklené bezp.sklem , otevíraní automat. na fotobuňku, uzamykatelné | kplt | 1 | 0 | 0
76767 01x | Kompl.dod+mtž posuv.akust.stěny, pro š 9250mm v.2800mm,dělení na cca 12panelů, jednobod.zavěšení, výškové uspořádání pro návaznost podhledu, závěs přírodní Al. | m2 | 25.9 | 0 | 0
76789 Z09 | Kompl.dod+mtž ocel.sloupů a nosníku 2xU80 + kotevní materiál u výtahu v.1PP, 2x antikorozní nátěr | kg | 300 | 0 | 0
76799 Z04 | Kompl.dod+mtž čistící rohož 1850x1100mm z leštěných Al profilů L30/20/2 a gumových hladkých pásků | kus | 1 | 0 | 0
76799 Z08 | Kompl.dod+mtž ocel.sloupků tr.102/6 pro zastřešení před vstupem, žárově pozinkováno, 2x nátěr, hmotnost cca 60kg | kus | 4 | 0 | 0
76799 Z08x | Kompl.dod+mtž vazníkové ocel.konstrukce střechy přístřešku oblouk.tvaru (u hlavního vstupu) z tenkostěnných profilů, povrch. úprava dtto-sloupy | kplt | 792 | 0 | 0
76799 Z08y | Kompl.dod+mtž zastřešení přístřešku u hlavního vstupu z polykarbonátových desek oaszených na vazníkové ocel.konstrukci, desky 2100x2000 tl.6mm, čiré, světelná propustnost 77% vč.všech systémových doplňků | m2 | 26.4 | 0 | 0
76799 x01 | Kompl.dod+mtž nosné ocel.konstrukce výtahové šachty z tenkostěnných uzavřených profilů, povrchová úprava nátěry | kg | 2700 | 0 | 0
76799 x01x | Kompl.dod+mtž zasklení ocel.konstrukce výtahové šachty sklem bezpečnostním 5mm + folie + 5mm. Montáž je pomocí syst.úchytů na nosnou kci výtahu. | m2 | 95.6 | 0 | 0
76799 x01y | Kompl.dod+mtž opláštění ocel.konstrukce výtahové šachty plechem tahokov v rámech z tenkostěnných profilů vč.nátěrů | m2 | 8.1 | 0 | 0
76799 x02 | Kompl.dod+mtž ocelový keson plech tl.5mm (10,67m2) s roštem z prof. L 40/40/4 přivařený ke spodní straně kesonu vytahové šachty | kg | 442.998 | 0 | 0
7637512x | Kompl.dod+mtž zdvojené podlahy - dřevotřískové desky 600x600 tl.38mm, spodní strana opatřena Al folií + nosná konstrukce - ocel.výškově nastavitelné stojky s antikorozní úpravou žlutým chromatem, lepené pružným tmelem k podkladu, desk i stojky jsou propojeny ocel.nosnou konstrukcí. Krytina podlahy je oceněna v kptl.776. | m2 | 197.81 | 0 | 0
| Konstrukce zámečnické celkem: |  |  |  | 0
771 | Podlahy z dlaždic
771473113 | Montáž soklíků z dlaždic keramických lepených rovných v do 120 mm | m | 222.65 | 0 | 0
771574116 | Montáž podlah keramických režných hladkých lepených flexibilním lepidlem do 25 ks/m2 | m2 | 574.25 | 0 | 0
597611450 | Dod.dlaždice keramické 200 x 200 mm I. j. | m2 | 626.341 | 0 | 0
781493511 | Plastový profil lepený ukončovací | m | 222.65 | 0 | 0
998771203 | Přesun hmot pro podlahy z dlaždic v objektech v do 24 m | % | 6.92 | 0 | 0
| Podlahy z dlaždic celkem: |  |  |  | 0
773 | Podlahy teracové
77320094x | Opravy obkladů schodišť z litého teraca poškozených hran stupňů nebo schodnic | m | 81.9 | 0 | 0
77350091x | Opravy podlah z litého teraca | m2 | 9.36 | 0 | 0
| Podlahy teracové celkem: |  |  |  | 0
776 | Podlahy povlakové
77652 01 | Kompl.dod+mtž podlahy Novoflor E tl.5 mm vč.úpravy podkladu + dod+mtž Novoflor lišt | m2 | 513.91 | 0 | 0
77652 02 | Kompl.dod+mtž podlahy Novoflor E tl.5 mm vč.úpravy podkladu + dod+mtž Novoflor lišt | m2 | 770.52 | 0 | 0
776990112 | Vyrovnání podkladu samonivelační stěrkou tl 3 mm pevnosti 30 Mpa | m2 | 1833.24 | 0 | 0
998776203 | Přesun hmot pro podlahy povlakové v objektech v do 24 m | % | 0.4 | 0 | 0
| Podlahy povlakové celkem: |  |  |  | 0
777 | Podlahy lité
777615214 | Nátěry epoxidové podlah betonových dvojnásobné S 1300 | m2 | 17.42 | 0 | 0
998777203 | Přesun hmot pro podlahy lité v objektech v do 24 m | % | 0.84 | 0 | 0
| Podlahy lité celkem: |  |  |  | 0
781 | Obklady keramické
781474115 | Montáž obkladů keramických režných flexibilní lepidlo do 25 ks/m2 | m2 | 666.481 | 0 | 0
781494111 | Plastový profil rohový flexibilní lepidlo | m | 149.65 | 0 | 0
781494511 | Plastový profil ukončovací flexibilní lepidlo | m | 657.45 | 0 | 0
781674112 | Montáž obkladů z dlaždic keramických flexi lepidlo parapet šířky do 150 mm | m | 66.65 | 0 | 0
597610660 | Dod.obkládačky keramické 200 x 200 mm I. j. | m2 | 710.302 | 0 | 0
998781203 | Přesun hmot pro obklady keramické v objektech v do 24 m | % | 3.54 | 0 | 0
| Obklady keramické celkem: |  |  |  | 0
783 | Nátěry
783225400 | Nátěry syntetické kovových doplňkových konstrukcí barva standardní dvojnásobné a 1x email a tmelení | m2 | 66.048 | 0 | 0
783522000 | Nátěry syntetické klempířských konstrukcí barva standardní dvojnásobné a základní | m2 | 144.034 | 0 | 0
783802822 | Odstranění nátěrů z omítek stěn opálením s obroušením | m2 | 816.875 | 0 | 0
783903811 | Odmaštění nátěrů chemickými rozpouštědly | m2 | 144.034 | 0 | 0
| Nátěry celkem: |  |  |  | 0
784 | Malby
784441161 | Malby tónované omyvatelné dvojnásobné s penetrací v místnostech v do 3,8 m na nové i opravené omítky vč.potřebného škrábání a tmelení | m2 | 406.62 | 0 | 0
784453661 | Malby směsi tekuté disperzní tónované otěruvzdorné dvojnásobné s penetrací místnost v do 3,8 na nové i opravené omítky a SDK vč.potřebného škrábání a tmelení | m2 | 4689.627 | 0 | 0
| Malby celkem: |  |  | 0 | 0
0
786 | Čalounické úpravy |  |  | 0 | 0
78661 01 | Kompl.dod+mtž vnitřních textilních zastiňujících předokenních žaluzií, ruční ovládání | m2 | 242.26 | 0 | 0
| Čalounické úpravy celkem: |  |  |  | 0
| Práce PSV celkem: |  |  |  | 0
Práce a dodávky M
21-M | Elektromontáže
el 01 | Kompl.dod+mtž Elektroinstalace - viz. samostatný rozpočet | kplt | 1 | 0 | 0
| Elektromontáže celkem: |  |  |  | 0
33-M05 | Zvedací zařízení
M33 01 | Kompl.dod+mtž elektr.trakční výtah pro plynulý rozběh a dojezd výtahu - bezpřevodový pohon, bezstrojový výtah do šachty 1480x2050mm, zdvih 13,35m, nosnost 480kg/6osob, 5 stanic, horní přejez/prohlubeň 3280/1050mm. Kabina 1000x1300x2100mm, mater.stěn a stropu nerez, prosklená zadní stěna v nerez.rámu, podlaha guma, doplňky broušený a leštěný chrom, vybavení pro invalidy jednostranné teleskopické otevíraní dveří 800x2000mm v nerez rámu. Vybavení všemi potřebnými signálními a řídícími moduly. | kplt | 1 | 0 | 0
M33 02 | Zřízení, provozování, nájem a demontáž lešení pro mtž. výtahu | kplt | 1 | 0 | 0
M33 03 | Dodání a osazení montážních háků | kplt | 1 | 0 | 0
| Zvedací zařízení celkem: |  |  |  | 0
22-M02 | Slaboproudé rozvody
01slp | Kompl.dod+mtž Slaboproudu (EZS, SSK, Ozvučení, Přístup.sys., Kabel.žlaby) - viz. samostatný rozpočet | kplt | 1 | 0 | 0
| Slaboproudé rozvody celkem: |  |  |  | 0
24-M | Vzduchotechnická zařízení
01vzt | Kompl.dod+mtž VZT - viz. samostatný rozpočet | kplt | 1 | 0 | 0
| Vzduchotechnická zařízení celkem: |  |  |  | 0
| Práce a dodávky M celkem: |  |  |  | 0
Ostatní práce
O091 | Vybavení prostředky protipožární ochrany
01 | Kompl.dod+mtž ruční hasící přístroj práškový P6 s náplní 6kg | kus | 11 | 0 | 0
02 | Kompl.dod+mtž ruční hasící přístroj sněhový S5 s náplní 5kg | kus | 4 | 0 | 0
| Vybavení prostředky protipožární ochrany celkem: |  |  |  | 0
011 | Vedlejší rozpočtové náklady
vrn01 | Zařízení staveniště | % | 0 | 0 | 0
vrn02 | Přirážka na práce při opravách a rekonstrukcích | % | 0 | 0 | 0
| Vedlejší rozpočtové náklady celkem: |  |  |  | 0
031 | Kompletační činnost dodavatele
kcd01 | Kompletační činnost dodavatele | % | 0 | 0 | 0
| Kompletační činnost dodavatele celkem: |  |  |  | 0
094 | Vybavení učeben
vu01 | Laboratoř materiálového inženýrství - viz.samostatný rozpočet | kplt | 1 | 0 | 0
vu02 | Učebna stavební fyziky - viz.samostatný rozpočet | kplt | 1 | 0 | 0
| Vybavení učeben celkem: |  |  |  | 0
Projektové práce
pd01 | Náklady na prováděcí dokumentaci | kplt | 1 | #REF! | #REF!
pd02 | Náklady na dokumentaci skutečného provedení stavby | kplt | 1 | #REF! | #REF!
| Projektové práce celkem: |  |  |  | #REF!
POP | Poplatky za uložení na skládce
PO1 | Poplatky za uložení čisté suti na skládce | t | 446.068 | 0 | 0
PO2 | Poplatky za uložení nečisté suti na skládce | t | 53.325 | 0 | 0
PO3 | Poplatky za uložení živice na skládce | t | 9.05 | 0 | 0
| Poplatky za uložení na skládce celkem: |  |  |  | 0
| Ostatní práce celkem: |  |  |  | #REF!

## Zdravotechnika
CENTRUM ODBORNÉHO VZDĚLÁVÁNÍ VE STAVEBNICTVÍ - STAVEBNÍ ÚPRAVY č.p. 677
SO 01 - STAVEBNÍ ÚPRAVY č.p. 677
DÍL 1.4 - ZDRAVOTNÍ TECHNIKA - VNITŘNÍ ČÁST
| Vypracoval : Ing. Jiří Litoš |  |  | 2008-09-03
Číslo pozice | POPIS VÝKONU | Měrná jednotka | Množství | Jednotková cena | Cena
REKAPITULACE
1 | VNITŘNÍ KANALIZACE |  |  |  | 0
2 | VNITŘNÍ VODOVOD |  |  |  | 0
3 | ZAŘIZOVACÍ PŘEDMĚTY |  |  |  | 0
| CELKEM SOUPIS VÝKONŮ |  |  |  | 0
1 | VNITŘNÍ KANALIZACE
1 | Zemní práce pro vnitřní kanalizaci š = 0,6 m, průměrná hl = 0,7 m vč pískového lože 10 cm, obsypu potrubí pískem min. 15 cm nad potrubí | m | 77 | 0 | 0
2 | Zhotovení kapes pro pateční kolena v základech | ks | 11 | 0 | 0
3 | Betonová revizní šachta 600/800 (vnitřní rozměry) mm, hl. 800 mm, včetně přejezdného poklopu pro zadláždění (zabetonování) - komplet včetně izolace asfalt pásy, montáže | kplt | 1 | 0 | 0
4 | Prostup 200/200 základem, | kpl | 7 | 0 | 0
5 | Potrubí z trub KG DN 250 SN8, včetně tvarovek | m | 18 | 0 | 0
6 | Potrubí z trub KG DN 150 SN4, včetně tvarovek | m | 27 | 0 | 0
7 | Potrubí z trub KG DN 125 SN4, včetně tvarovek | m | 14 | 0 | 0
8 | Potrubí z trub KG DN 100 SN4, včetně tvarovek | m | 18 | 0 | 0
9 | Čistící kus DN100 mm | ks | 6 | 0 | 0
10 | Čistící kus DN125 mm | ks | 3 | 0 | 0
11 | Čistící kus DN150 mm | ks | 2 | 0 | 0
12 | Potrubí připojovací z trub HT 40,včetně tvarovek a upevnění | m | 45 | 0 | 0
13 | Dtto,ale HT 50 | m | 60 | 0 | 0
14 | Dtto,ale HT 70 | m | 24 | 0 | 0
15 | Dtto,ale HT 100 | m | 140 | 0 | 0
16 | Dtto,ale HT 125 | m | 54 | 0 | 0
17 | Dtto,ale HT 150 | m | 10 | 0 | 0
18 | Potrubí AS odpadní svislé DN 100 mm odhlučněné, včetně ukotvení | m | 36 | 0 | 0
19 | Návleková izolace na kanalizaci tl. 10 mm (zvuková izolace; na volně vedené potrubí dle dokumentace) - dle DN potrubí | m | 240 | 0 | 0
20 | Vyvedení odpadních výpustek 40 | ks | 30 | 0 | 0
21 | Vyvedení odpadních výpustek 50 | ks | 30 | 0 | 0
22 | Vyvedení odpadních výpustek 100 | ks | 28 | 0 | 0
23 | Ventilační hlavice HL810 DN100 mm | ks | 7 | 0 | 0
24 | Zápachová uzávěrka HL21 | ks | 1 | 0 | 0
25 | Přivzdušňovací ventil HL904T | ks | 2 | 0 | 0
26 | Přivzdušňovací ventil HL900N | ks | 1 | 0 | 0
27 | Kondenzační sifon HL136.3 (HL 136.N) - pro VZT | ks | 3 | 0 | 0
28 | Zápachová uzávěra HL134.0 (pro imobilní umývadlo) | ks | 2 | 0 | 0
29 | Podlahová vpust s klapkou proti vzduté vodě HL 70 vč. izolační soupravy HL83 | kus | 1 | 0 | 0
30 | Podlahová vpust HL 510 NPrR vč. izolační soupravy HL83 | kus | 4 | 0 | 0
31 | Pračkový (myčkový) sifon HL400 DN40 | ks | 1 | 0 | 0
32 | Lapač splavenin z PP DN 100 | ks | 1 | 0 | 0
33 | Instalační dvířka z nerezu 300/300 | ks | 11 | 0 | 0
34 | Střešní vtok vyhřívaný HL64.1H DN100 (odsouhlasit podle skutečné skladby !!) | ks | 6 | 0 | 0
35 | Nástavec HL65 DN100 (odsouhlasit podle skutečné skladby !!) | ks | 6 | 0 | 0
36 | Průchodka stěnou HL800 DN160 | soub | 2 | 0 | 0
37 | Demontáže vč odvozu a likvidace | hod | 48 | 0 | 0
38 | Přepojení (podchycení) stávající kanalizace DN 100-200 | soub | 3 | 0 | 0
39 | Napojení na stávající kanalizaci DN 250 | soub | 1 | 0 | 0
40 | Ostatní propojovací a přepojovací práce na vnitřní kanalizaci | hod | 24 | 0 | 0
41 | Ostatní zednické výpomoce pro vnitřní kanalizaci | % | 8 | 0 | 0
42 | Zkouška těsnosti kanalizace DN do 300 | m | 483 | 0 | 0
| CELKEM |  |  |  | 0
2 | VNITŘNÍ VODOVOD
1 | Vodovod z trub ocelových pozinkovaných, včetně tvarovek, uchycení, sekčních uzavíracích armatur, vyvedení výustek, izolace plstěnými pásy, navrch návleková izolace tl 10 mm , tlakové zkoušky, proplachu a dezinfekce, prac.lešení, potrubí DN 3/4" | m | 15 | 0 | 0
2 | Dtto,ale DN 1" | m | 210 | 0 | 0
2 | Dtto,ale DN 5/4" | m | 10 | 0 | 0
3 | Dtto,ale DN 6/4" | m | 30 | 0 | 0
| Chránička pro potrubí z objektu č.p. 678 D110 mm (včetně obsypu pískem, zemních prací) | m | 20 | 0 | 0
4 | Vodovod z trub PPR3 PN 16 D20, včetně tvarovek, podpůrných korýtek, kompenzátorů,uchycení, prac.lešení, (potrubí DN 1/2“) | m | 60 | 0 | 0
5 | DTTO, ale D25 (DN 3/4“) | m | 125 | 0 | 0
6 | DTTO, ale D32 (DN 1“) | m | 95 | 0 | 0
7 | DTTO, ale D40 (DN 5/4“) | m | 10 | 0 | 0
8 | Vodovod z trub PPR-3 STABI D20x2,8 mm, PN20, včetně tvarovek, podpůrných korýtek, kompenzátorů,uchycení, prac.lešení, ( DN 1/2“) | m | 60 | 0 | 0
9 | DTTO, ale PPR-3 STABI D 25x3,5 mm PN 20 (DN 3/4") | m | 90 | 0 | 0
10 | DTTO, ale PPR-3 STABI D 32x4,4 mm PN 20 (DN 1") | m | 215 | 0 | 0
11 | DTTO, ale PPR-3 STABI D 40x5,5 mm PN 20 (DN 5/4") | m | 5 | 0 | 0
12 | Ochrana potrubí plstěnými pásy do DN 25 | m | 365 | 0 | 0
13 | Ochrana potrubí plstěnými pásy DN 50 | m | 50 | 0 | 0
14 | Izolační trubice z dutého profilu z pěnového polyetylenu v základním provedení tl. 20 mm, na potrubí TUV a cirkulace, d15-25 mm (DN potrubí 1/2" - 1") | m | 365 | 0 | 0
15 | DTTO, ale d32-52 mm (DN potrubí 5/4" - 2") | m | 30 | 0 | 0
16 | Izolační trubice z dutého profilu z pěnového polyetylenu v základním provedení tl. 10 mm, pro volně vedené potrubí studené vody, d15-25 mm (DN potrubí 1/2" - 1") | m | 85 | 0 | 0
17 | DTTO, ale d32-52 mm (DN potrubí 5/4" - 2") | m | 40 | 0 | 0
18 | Vyvedení a upevnění výpustek DN 15 | kus | 136 | 0 | 0
19 | Nástěnka K 247, pro výtokový ventil G 1/2 | kus | 136 | 0 | 0
20 | Kulový uzávěr R 950R DN 1/2" vč. montáže | kpl | 5 | 0 | 0
21 | Kulový uzávěr R 950R DN 3/4" vč. montáže | kpl | 35 | 0 | 0
22 | Kulový uzávěr R 950R DN 1" vč. montáže | kpl | 15 | 0 | 0
23 | Kulový uzávěr R 950R DN 5/4" vč. montáže | kpl | 2 | 0 | 0
24 | Kulový uzávěr R 950R DN 6/4" vč. montáže | kpl | 2 | 0 | 0
25 | Filtr 3/4" | kus | 4 | 0 | 0
26 | Zpětný ventil DN3/4" | kus | 4 | 0 | 0
29 | Vypouštěcí kohout DN 1/2" | kpl | 16 | 0 | 0
30 | Vypouštěcí kohout DN 3/4" | kpl | 4 | 0 | 0
31 | Kulový uzávěr s napojením na hadici DN 3/4" vč. montáže | kpl | 2 | 0 | 0
35 | Regulační ventil na cirkulační větvi TOPBAL DN 3/4" | kus | 5 | 0 | 0
36 | Regulační ventil na cirkulační větvi TOPBAL DN 1" | kus | 1 | 0 | 0
40 | Vnitřní hydrant HSH 25/30 vč uzávěru, zkušebního kohoutu, zpětné klapky a odvodnění | kplt | 5 | 0 | 0
44 | Tlakový ohřívač vody SHU 10Si vč. montáže a zapojení | soub | 1 | 0 | 0
45 | Bezpečnostní armatura k SHU | soub | 1 | 0 | 0
41 | Instalační dvířka NEREZ 300/300 | ks | 18 | 0 | 0
42 | Zkouška tlaku potrubí závitového DN 50 | m | 945 | 0 | 0
43 | Proplach a dezinfekce vodovod.potrubí DN 80 | m | 945 | 0 | 0
44 | Demontáže vč odvozu a likvidace | hod | 48 | 0 | 0
45 | Ostatní propojovací a dopojovací práce na vnitřním vodovodu | hod | 24 | 0 | 0
46 | Technická pomoc projektanta při realizaci ZTI | hod | 24 | 0 | 0
47 | Ostatní zednické výpomoce pro vnitřní vodovod | % | 4 | 0 | 0
| CELKEM |  |  |  | 0
3 | ZAŘIZOVACÍ PŘEDMĚTY
Dodávka a montáž zařizovacích předmětů včetně příslušenství, upevňovacího materiálu, rohových ventilů apod
JEDNOTLIVÉ TYPY PŘEDMĚTŮ A BATERIÍ ODSOUHLASIT S INVESTOREM
1 | Montáž klozetu závěsného | soubor | 24 | 0 | 0
2 | Montáž předstěnových systémů pro zazdění | soubor | 24 | 0 | 0
3 | Klozet závěsný č. 2137.0 + sedátko, bílý | soubor | 22 | 0 | 0
4 | Klozet imobilní závěsný s plochým splachováním hl.700 mm, š. 355 mm,keramický, bílý,vč.sedátka | soub | 2 | 0 | 0
5 | Předstěnový instalační systém pro zazdění pro závěsné klozety, ovládání zepředu, stavební výška 1080 mm, dvojí splachování 3-6 l, ovládání zepředu | soub | 2 | 0 | 0
6 | Předstěnový instalační systém do lehkých stěn pro závěsné klozety, ovládání zepředu, stavební výška 1080 mm, dvojí splachování 3-6 l, ovládání zepředu |  | 20 | 0 | 0
7 | Předstěnový instalační systém do lehkých stěn pro závěsné klozety pro tělesně postižené, stavební výška 1120 mm, dvojí splachování 3-6 l, ovládání zepředu |  | 2 | 0 | 0
8 | Oddálené pneumatické ovládání pro splachovací nádr pod omítku (s dvojím splach., pro WC imobilní) | soub | 2 | 0 | 0
9 | Montáž klozetových mís normálních | kus | 4 | 0 | 0
10 | Montáž splachovacích nádrží vysokopoložených | kus | 4 | 0 | 0
11 | Splachovací nádržka středněpoložená (úsporná) 6/9 | kus | 4 | 0 | 0
12 | Výlevka keram. s plastovou mřížkou, odpad DN100 | soubor | 4 | 0 | 0
13 | Montáž pisoárového záchodku bez nádrže | soubor | 16 | 0 | 0
14 | Pisoár keramický bílý se skrytým přívodem i syfonem + radarové splachování AUP 5 + zdroj | sou | 16 | 0 | 0
15 | Dělící stěna mezi pisoáry keramická, 750x400 mm | soub | 11 | 0 | 0
16 | Příslušenství pisoáru (KKV3/4“+ZK3/4“+filtr+instal dvířka 300/300) | kplt | 4 | 0 | 0
17 | Montáž umyvadel na šrouby do zdiva | soubor | 35 | 0 | 0
18 | Umyvadlo keramické na šrouby š. 55 cm, bílé | soubor | 32 | 0 | 0
19 | Kryt sifonu umyvadel , bílý | soubor | 32 | 0 | 0
20 | Umývadlo imobilní keramické bílé, 550x550 mm vč. odtokové soupravy pro zabudování do zdi | soubor | 2 | 0 | 0
13 | Mramoritová deska se zapuštěným umývadlem (2 ks) - délka 1250 mm - včetně osazení, montáže - přeměřit na stavbě podle skutečnosti !! | soubor | 1 | 0 | 0
21 | Montáž bidetu závěsného | soubor | 1 | 0 | 0
22 | Montáž předstěnových systémů pro zazdění | soubor | 1 | 0 | 0
23 | Bidet závěsný keramický + sedátko, bílý | soubor | 1 | 0 | 0
24 | Předstěnový instalační systém pro zazdění pro závěsné bidety | soub | 1 | 0 | 0
26 | Zápachové uzávěrky pro zařizovací předměty umyvadlové DN 40 - chromové provedení s otvíráním odpadu | kus | 36 | 0 | 0
27 | Zápachové uzávěrky pro zařizovací předměty dřezové bez přepadu pro jednoduchý dřez DN 40 | kus | 4 | 0 | 0
26 | Zápachové uzávěrky pro zařizovací předměty bidetové DN 40 - chromové provedení s otvíráním odpadu | kus | 1 | 0 | 0
30 | Příslušenství k dřezu v kuchyňské sestavě | soubor | 4 | 0 | 0
31 | Montáž dřezů jednoduchých | soubor | 4 | 0 | 0
32 | Dřez jednodílný nerezový s odkl. plochou | soub | 4 | 0 | 0
34 | Baterie umyvadlová stojánková chromová s výpustí (včetně rohových ventilů s filtrem) | kplt | 36 | 0 | 0
35 | Baterie dřezová nástěnná chromová + ramínko 300 mm (VL) | kplt | 4 | 0 | 0
36 | Nástěnná sprchová beterie + příslušenství (pohyblivý držák, růžice) | kplt | 1 | 0 | 0
37 | Baterie dřezová stojánková chromová s výsuvnou sprchou (včetně rohových ventilů s filtrem) | kplt | 4 | 0 | 0
38 | Baterie bidetová stojánková chromová s výpustí (včetně rohových ventilů s filtrem) | kplt | 1 | 0 | 0
39 | Montáž baterií stojánkových a nástěnných | kplt | 46 | 0 | 0
40 | Ventil rohový T66 s filtrem | kplt | 90 | 0 | 0
41 | Ventil rohový TE67 s trubičkou | kplt | 28 | 0 | 0
42 | Madlo pevné 60 cm vč. montáže | soub | 6 | 0 | 0
43 | Madlo sklopné vč. montáže | soub | 2 | 0 | 0
44 | Zrcadlo sklopné (pro imobilní) | soub | 2 | 0 | 0
45 | Kovové věšáčky na oděv vč upevnění na stěnu – chrom | ks | 36 | 0 | 0
46 | Zásobník na toaletní papír Super roll průměr 320 mm (kovový, uzamykatelný, s nerezovým popelníkem) - odsouhlasit !!! | kplt | 24 | 0 | 0
47 | Dávkovač tekutého mýdla s pěnovým generátorem na objem 500 ml, č. 5011 (350*90*117 mm) - odsouhlasit !!! | kplt | 36 | 0 | 0
48 | Zásobník na skládané papírové ručníky (300 ks) bílý, kov , se zámkem, č. 5612 - odsouhlasit !!! | kplt | 21 | 0 | 0
49 | Mýdelník keramický bílý | kplt | 36 | 0 | 0
50 | Souprava pro WC (kartáč, nádoba, provedení chrom) | kplt | 24 | 0 | 0
51 | Hygienický koš nášlapný, objem 5 l, provedení lesklý nerez, včetně plastové vložky | kplt | 21 | 0 | 0
52 | Demontáže vč odvozu a likvidace | hod | 24 | 0 | 0
53 | Ostatní zednické výpomoce pro zařizovací předměty | % | 1 | 0 | 0
| CELKEM |  |  |  | 0
CENTRUM ODBORNÉHO VZDĚLÁVÁNÍ VE STAVEBNICTVÍ - STAVEBNÍ ÚPRAVY č.p. 677
SO 01 - STAVEBNÍ ÚPRAVY č.p. 677
DÍL 1.4 - ZDRAVOTNÍ TECHNIKA - VENKOVNÍ KANALIZACE
| Vypracoval : Ing. Jiří Litoš |  |  | 2008-09-03
Číslo pozice | POPIS VÝKONU | Měrná jednotka | Množství | Jednotková cena | Cena
REKAPITULACE
1 | ZEMNÍ PRÁCE |  |  |  | 0
2 | TRUBNÍ VEDENÍ |  |  |  | 0
3 | PŘESUN HMOT |  |  |  | 0
| CELKEM SOUPIS VÝKONŮ (bez DPH) |  |  |  | 0
800-1 | ZEMNÍ PRÁCE
132301201 | Hloubení rýh š do 2000 mm v hornině tř. 3 objemu do 100 m3 | m3 | 22 | 0 | 0
132301209 | Příplatek za lepivost k hloubení rýh š do 2000 mm v hornině tř. 3 | m3 | 22 | 0 | 0
133301101 | Hloubení šachet v hornině tř. 3 objemu do 100 m3 | m3 | 3 | 0 | 0
133301109 | Příplatek za lepivost u hloubení šachet v hornině tř. 3 | m3 | 3 | 0 | 0
733001 | Příplatek za vykopávky pod základy | soub | 1 | 0 | 0
151101101 | Zřízení příložného pažení a rozepření stěn rýh hl do 2 m | m2 | 20 | 0 | 0
151101111 | Odstranění příložného pažení a rozepření stěn rýh hl do 2 m | m2 | 20 | 0 | 0
161101101 | Svislé přemístění výkopku z horniny tř. 1 až 4 hl výkopu do 2,5 m | m3 | 25 | 0 | 0
162301101 | Vodorovné přemístění do 500 m výkopku z horniny tř. 1 až 4 | m3 | 25 | 0 | 0
174101101 | Zásyp jam, šachet rýh nebo kolem objektů sypaninou se zhutněním | m3 | 25 | 0 | 0
175101101 | Obsyp potrubí bez prohození sypaniny z hornin tř. 1 až 4 uloženým do 3 m od kraje výkopu | m3 | 10 | 0 | 0
583336250 | kamenivo těžené hrubé frakce 4-8 třída B | t | 3 | 0 | 0
| CELKEM |  |  |  | 0
827-1 | TRUBNÍ VEDENÍ
451573111 | Lože pod potrubí otevřený výkop ze štěrkopísku | m3 | 2 | 0 | 0
452386121 | Vyrovnávací prstence z betonu prostého tř. B7,5 v do 200 mm | kus | 2 | 0 | 0
871353121 | Montáž potrubí z kanalizačních trub z PVC otevřený výkop sklon do 20 % DN 200 | m | 26 | 0 | 0
871275211 | Kanalizační potrubí z tvrdého PVC-systém KG tuhost třídy SN4 DN100 - včetně tvarovek | m | 9 | 0 | 0
871315211 | Kanalizační potrubí z tvrdého PVC-systém KG tuhost třídy SN4 DN150 - včetně tvarovek | m | 5 | 0 | 0
871355211 | Kanalizační potrubí z tvrdého PVC-systém KG tuhost třídy SN4 DN200 | m | 14 | 0 | 0
871373121 | Montáž potrubí z kanalizačních trub z PVC otevřený výkop sklon do 20 % DN 300 | m | 2 | 0 | 0
871365211 | Kanalizační potrubí z tvrdého PVC-systém KG tuhost třídy SN8 DN250 (chránička potrubí) | m | 2 | 0 | 0
895941111 | Zřízení vpusti kanalizační uliční z betonových dílců typ UV-50 normální | kus | 2 | 0 | 0
895 01 | Vpusť uliční betonová, typová, s košem | kus | 2 | 0 | 0
899103111 | Osazení poklopů litinových nebo ocelových včetně rámů hmotnosti nad 100 do 150 kg | kus | 1 | 0 | 0
552434400 | Poklop na vstupní šachtu litinový D600 C | kus | 1 | 0 | 0
899202111 | Osazení mříží litinových včetně rámů a košů na bahno hmotnosti nad 50 do 100 kg | kus | 2 | 0 | 0
552421400 | Mříž kanalizační litinová 610 x 610 x 80 mm s rámem, vč. koše | kus | 2 | 0 | 0
721242115 | Lapač střešních splavenin z PP se suchou zápachovou klapkou a lapacím košem DN 100 | kus | 1 | 0 | 0
721001 | Odvodňovací žlábek 150 KS se spádem dna + litinový přejezdný rošt + osazení do betonového lože | m | 4.5 | 0 | 0
721002 | Odtoková vpust 150 KS s lapačem nečistot + osazení do betonového lože | ks | 1 | 0 | 0
894411111 | Zřízení šachet kanalizačních z betonových dílců dno beton C25/30 na potrubí do 250 | kus | 1 | 0 | 0
592241670 | skruž betonová přechodová TBR-Q 625/600/120 SP 62,5/100x60x12 cm | kus | 1 | 0 | 0
592243000 | skruž betonová šachetní TBS-Q.1 100/25 D100x25x9 cm | kus | 2 | 0 | 0
592243010 | skruž betonová šachetní TBS-Q.1 100/50 D100x50x9 cm | kus | 2 | 0 | 0
894138001 | Příplatek ZKD 0,60 m výšky vstupu na stokách | kus | 1 | 0 | 0
899623131 | Obetonování potrubí nebo zdiva stok betonem prostým tř. C8/10 otevřený výkop | m3 | 1 | 0 | 0
271003 | Bourací práce související s vedením kanalizace DN250 mm pod objektem (prostupy skrz základy, zeď, ..) | soubor | 1 | 0 | 0
271005 | Podchycení, přepojení stávající kanalizace, včetně utěsnění spoje | soubor | 2 | 0 | 0
| CELKEM |  |  |  | 0
99 | PŘESUN HMOT
998276101 | Přesun hmot pro trubní vedení z trub z plastických hmot otevřený výkop | t | 6 | 0 | 0
| CELKEM |  |  |  | 0

## Elektroinstalace
ELEKTROINSTALACE
REKAPITUALCE ELEKTROINSTALACE
| 1/ El. montáže dle 21M | 0
| 2/ Materiál nosný | 0
| 3/Podružný materiál | 0
| 4/ Pomocné práce | 0
| 5/ Doprava pracovníků na místo montáže | 0
| Celkem | 0
Materiál
Cislo | NAZEVPOL | CENA/ | CENA/ | CENA/ | CENA/ | CENA | JEDN | MNOZSTVI | Celkem
1 | Lista vkládací LV 40x20 | 0 | 25 |  |  |  | m | 80 | 0
2 | krabice KU 68 1902 | 0 | 6.75 | 56 | 19.5 | 10.3 | ks | 460 | 0
3 | krabice KO 97.5 | 0 | 14.5 | 4.1 | 48.5 | 11.9 | ks | 35 | 0
4 | krabice KO 125 | 0 | 38 | 4.2 | 10.1 | 20 | ks | 10 | 0
5 | krabice KR 68 | 0 | 22 | 4.4 |  | 20.5 | ks | 95 | 0
6 | krabice KR 97 | 0 | 27.2 | 4.65 |  | 22 | ks | 165 | 0
7 | krabice KT 250 | 0 | 75.9 | 9.7 |  | 34.5 | ks | 5 | 0
8 | krabice 1809/UP OBO 501506 s uzemnovaci pripojnici | 0 | 616 | 10.3 |  | 9.3 | ks | 1 | 0
9 | krabice 6455-11 | 0 | 78.5 | 11.9 |  | 2.9 | ks | 10 | 0
10 | krabice instalační do parapetního žlabu | 0 | 25 |  |  |  | ks | 145 | 0
11 | krabice instalační do podlahové dózy | 0 | 35 |  |  |  | ks | 15 | 0
12 | krabice lištová pod dvojzásuvku LK 80x28 2ZT - napr. | 0 | 13 |  |  |  | ks | 60 | 0
13 | spoj.krabice + stoupac.svorkovnice pro spoj.priv.kab. | 0 | 550 |  |  |  | ks | 1 | 0
14 | svorka VAGO 2x2.5 | 0 | 4 | 20 |  | 4.65 | ks | 300 | 0
15 | vypinac 01 TANGO - komplet - napr. | 0 | 80 | 20.5 |  | 13.2 | ks | 70 | 0
16 | prepinac seriovy 05 TANGO - komplet - napr. | 0 | 90 | 22 |  | 15.6 | ks | 55 | 0
17 | prepinac stridavy 06 TANGO - komplet - napr. | 0 | 90 | 34.5 |  | 16.7 | ks | 30 | 0
18 | prepinac krizovy 07 TANGO - komplet - napr. | 0 | 100 | 3.95 |  | 16.7 | ks | 3 | 0
19 | tlacitko TANGO - komplet | 0 | 90 | 9.3 |  | 21 | ks | 35 | 0
20 | zasuvka TANGO s krytem - komplet - napr. | 0 | 80 | 2.9 |  | 21 | ks | 140 | 0
21 | dvojzasuvka TANGO s krytem - komplet - napr. | 0 | 90 | 3.25 |  | 21 | ks | 230 | 0
22 | zasuvka 230V do podlah.dózy | 0 | 120 | 2.9 |  | 21 | ks | 15 | 0
23 | dvojzasuvka TANGO s krytem+sv.III.tr.-komplet-napr. | 0 | 850 | 3.25 |  | 21 | ks | 15 | 0
24 | svodic prepeti III.tr. Do inst.krabice | 0 | 950 |  |  |  | ks | 10 | 0
25 | vypinac 01,zapusteny, IP44 | 0 | 90 | 20.5 |  | 13.2 | ks | 2 | 0
26 | zasuvka 16A/250V na povrch, IP44 | 0 | 110 | 16.7 |  | 49 | ks | 5 | 0
27 | nastenna zasuvka 5x16A 1016.0003.3 KOPP | 0 | 121 | 16.7 |  | 58.5 | ks | 2 | 0
28 | EL1,záři.Sv.přis.230V,2x36W,IP20,komp.,vys.lest.rastr | 0 | 1300 |  |  |  | ks | 185 | 0
29 | EL2,záři.Sv.přis.230V,2x36W,IP44,komp.,průhl.plast | 0 | 1050 |  |  |  | ks | 2 | 0
30 | EL3,záři.Sv.přis.230V,1x36W,IP20,komp.,vys.lest.rastr | 0 | 1200 |  |  |  | ks | 4 | 0
31 | EL4,žár.Sv.přis.,1x60W,230V,IP20,obyc.,standard | 0 | 350 |  |  |  | ks | 95 | 0
32 | EL5,žár.sv.přis.dvoj.izolace,1x60W, 230V,IP44 | 0 | 450 |  |  |  | ks | 0 | 0
33 | EL6,záři.Sv.zap.,230V,4x18W,IP20,komp.,vys.lest.rastr | 0 | 1250 |  |  |  | ks | 25 | 0
34 | EL7,žár.Sv.reflek.pris.,1x60W,230V,IP20,nasv.tabule | 0 | 950 |  |  |  | ks | 15 | 0
35 | EL8,záři.Sv.přis.230V,1x18W,IP20,do kuch.linky | 0 | 350 |  |  |  | ks | 5 | 0
36 | EL9,žár.sv.přis.dvoj.izolace,1x60W, 230V,IP44+čidlo | 0 | 750 |  |  |  | ks | 3 | 0
37 | EL10,záři.Sv.přis.230V,2x36W,IP20,komp.,průhl.plast | 0 | 850 |  |  |  | ks | 28 | 0
38 | EL11,záři.Sv.přis.230V,2x36W,IP20,komp.,průhl.plast | 0 | 800 |  |  |  | ks | 8 | 0
39 | N,sv.nouzove s vestavenym zdrojem 1h,230V,IP44 | 0 | 550 |  |  |  | ks | 60 | 0
40 | Pohybové infračidlo pro spínání ventilátoru,3-vodičové | 0 | 1100 |  |  |  | ks | 20 | 0
41 | zarovka 230V 60W | 0 | 7.5 | 24.5 |  | 3.3 | ks | 110 | 0
42 | trubice 18W/33 TL-D18W/33 | 0 | 35 | 30 |  | 3.65 | ks | 85 | 0
43 | trubice 36W/33 TL-D36W/33 | 0 | 38 | 30 |  | 3.65 | ks | 425 | 0
44 | zapalovac PHILIPS 25-65W | 0 | 10.4 | 27.5 |  |  | ks | 510 | 0
45 | recyklacni poplatek zdroj | 0 | 8 |  |  |  | ks | 570 | 0
46 | recyklace svitidel | 0 | 35 |  |  |  | ks | 317 | 0
47 | svorka na potrubi "Bernard" + pasek | 0 | 15.9 | 46.5 |  |  | ks | 10 | 0
48 | oznacovaci tabulka do rozvadece | 0 | 9.5 | 305 |  |  | ks | 5 | 0
49 | AYKY 4Bx50 mm2 | 0 | 95 | 48 |  |  | m | 30 | 0
50 | CY 2.5 mm2 | 0 | 7.05 |  |  |  | m | 65 | 0
51 | CY 4 mm2 | 0 | 10.94 |  |  |  | m | 200 | 0
52 | CY 6 mm2 | 0 | 17.39 |  |  |  | m | 190 | 0
53 | CYKY 3Ax1,5 mm2 | 0 | 11.7 | 14.5 |  |  | m | 1375 | 0
54 | CYKY 3Cx1,5 mm2 | 0 | 11.7 | 3.2 |  |  | m | 3520 | 0
55 | CYKY 3Cx2,5 mm2 | 0 | 17.9 | 3.2 |  |  | m | 4235 | 0
56 | CYKY 5x2.5 mm2 | 0 | 31.2 | 3.2 |  |  | m | 230 | 0
57 | CYKY 5Cx4 mm2 | 0 | 52.5 | 3.3 |  |  | m | 180 | 0
58 | CYKY 5Cx6 mm2 | 0 | 69 | 3.3 |  |  | m | 190 | 0
59 | rozvadec R1 | 0 | 16900 |  |  |  | ks | 1 | 0
60 | rozvadec R2 | 0 | 18500 |  |  |  | ks | 1 | 0
61 | rozvadec R3 | 0 | 15900 |  |  |  | ks | 1 | 0
62 | rozvadec R4 | 0 | 15900 |  |  |  | ks | 1 | 0
63 | rozvadec R5 | 0 | 14500 |  |  |  | ks | 1 | 0
| Materiál elektro siln., slab. a hrom - nosný | [7 empty] | 0
Prořez
Materiál nosný - Celkem
Podružný materiál
Materiál elektro siln., slab. a hrom - CELKEM
Montáže
Cislo | NAZEVPOL | CENA/ | CENA/ | CENA/ | CENA/ | CENA | JEDN | MNOZSTVI | Celkem
1 | Pripojení rozvadece vytahu | 0 | 420 | 60 | 60 | 56 | ks | 1 | 0
2 | Pripojeni el.splach.pisoaru | 0 | 210 | 56 | 4.35 | 60 | ks | 15 | 0
3 | Pripojeni ventilatoru | 0 | 105 | 56 | 28 | 8.7 | ks | 7 | 0
4 | Pripojeni rozvadece u stolu ucitele a zaku | 0 | 210 |  |  |  | ks | 6 | 0
5 | Demontaz stavajicich rozvodu | 0 | 210 |  |  |  | hod | 48 | 0
6 | vypracovani revize elektro | 0 | 210 | 60 | 14 | 9.7 | hod | 32 | 0
7 | Lista vkládací LV 40x20 | 0 | 35 |  |  |  | m | 80 | 0
8 | Uprava stav.hrom.instalace vc.podruz.mat. | 0 | 5000 |  |  |  | ks | 1 | 0
9 | krab.odbocna s vickem (1901;KO 68) kruh. bez zap. | 0 | 29.1 | 9.7 |  | 34.5 | ks | 460 | 0
10 | krab.odbocna s vickem (KO 97) kruhova bez zapoj. | 0 | 30.9 | 10.3 |  | 9.3 | ks | 35 | 0
11 | krab.odbocna s vickem (KO 125) ctverc. bez zap. | 0 | 35.7 | 11.9 |  | 2.9 | ks | 10 | 0
12 | krab.odboc.s vickem.svor.(1903;KR 68) kruh.vc.zap. | 0 | 60 | 20 |  | 4.65 | ks | 95 | 0
13 | krab.odbocna s vickem;svor.(KR 97) kruh. vc.zapoj. | 0 | 61.5 | 20.5 |  | 13.2 | ks | 165 | 0
14 | krab.odboc.s vickem;(KT 250) ctverc. vc.zap. | 0 | 66 | 22 |  | 15.6 | ks | 5 | 0
15 | krab.rozvodka typ 6455-11 do 4mm2 vc.zapoj. | 0 | 103.5 | 34.5 |  | 16.7 | ks | 10 | 0
16 | krabice 1809/UP OBO 501506 s uzemnovaci pripojnici | 0 | 210 | 10.3 |  | 9.3 | ks | 1 | 0
17 | krabice instalační do parapetního žlabu | 0 | 29 |  |  |  | ks | 145 | 0
18 | krabice instalační do podlahové dózy | 0 | 29 |  |  |  | ks | 15 | 0
19 | krabice lištová pod dvojzásuvku LK 80x28 2ZT - napr. | 0 | 45 |  |  |  | ks | 60 | 0
20 | spoj.krabice + stoupac.svorkovnice pro spoj.priv.kab. | 0 | 630 |  |  |  | ks | 1 | 0
21 | osazeni svorky do 2x2.5 vc.zapoj. | 0 | 11.85 | 3.95 |  | 16.7 | ks | 300 | 0
22 | vystr.a oznac.tab.smaltovana A3-A4 | 0 | 27.9 | 9.3 |  | 21 | ks | 5 | 0
23 | ukonc.vod.v rozv.vc.zap.a konc.do 2.5mm2 | 0 | 8.7 | 2.9 |  | 21 | ks | 450 | 0
24 | ukonc.vod.v rozv.vc.zap.a konc.do 6mm2 | 0 | 9.75 | 3.25 |  | 21 | ks | 50 | 0
25 | ukonc.vod.v rozv.vc.zap.a konc.do 95 mm2 | 0 | 45 | 15 |  | 37.5 | ks | 20 | 0
26 | spin.nast.prost.obyc. 1-polovy - razeni 1 | 0 | 46.8 | 15.6 |  | 37.5 | ks | 70 | 0
27 | spinac tlacitkovy 1-polovy | 0 | 46.8 | 15.6 |  | 16.7 | ks | 35 | 0
28 | spin.nast.prost.vlhke 1-polovy razeni 1 | 0 | 46.8 | 15.6 |  | 62.5 | ks | 2 | 0
29 | seriovy prepinac - razeni 5 nast.prost.obyc. | 0 | 50.1 | 16.7 |  | 49 | ks | 55 | 0
30 | stridavy prepinac - razeni 6 nast.prost.obyc. | 0 | 50.1 | 16.7 |  | 58.5 | ks | 30 | 0
31 | krizovy prepinac - razeni 7 nast.prost.obyc. | 0 | 53.1 | 17.7 |  | 36.5 | ks | 3 | 0
32 | Pohybové infračidlo pro spínání ventilátoru,3-vodičové | 0 | 105 |  |  |  | ks | 20 | 0
33 | zas.polozap./zapustene 10/16A 250V 2P+Z prub.mont. | 0 | 50.1 | 16.7 |  | 3.2 | ks | 397 | 0
34 | zas.v krabici pr.vlhke 10/16A 250V 2P+Z prub.mont. | 0 | 73.5 | 24.5 |  | 3.3 | ks | 5 | 0
35 | zas.CEE do 500V typ CZG 1643/1645 H/S/Z 3P+Z | 0 | 63 | 21 |  | 3.1 | ks | 2 | 0
36 | mont.plast.ocel.plech.rozvodnic do 50kg | 0 | 420 | 46.5 |  |  | ks | 5 | 0
37 | montaz svitidel zarivkovych | 0 | 147 | 49 |  |  | ks | 317 | 0
38 | montaz svitidel zarovkovych | 0 | 90 | 30 |  |  | ks | 113 | 0
39 | svorka na potrubi "Bernard" vc.pasku (bez vodic.) | 0 | 43.5 | 14.5 |  |  | ks | 10 | 0
40 | CYKY 3x1.5 mm2 750V (PO) | 0 | 9.6 | 3.2 |  |  | m | 4625 | 0
41 | CYKY 3x2.5 mm2 750V (PO) | 0 | 9.6 | 3.2 |  |  | m | 4235 | 0
42 | CYKY 5x2.5 mm2 750V (PO) | 0 | 9.9 | 3.3 |  |  | m | 230 | 0
43 | CYKY 5x4, 5x6 mm2 750V (PO) | 0 | 13 | 3.3 |  |  | m | 370 | 0
44 | AYKY 4Bx50 mm2 | 0 | 49 |  |  |  | m | 30 | 0
45 | CY 2.5,4,6 mm2 (VU) | 0 | 7.5 | 2.5 |  |  | m | 455 | 0
55 | CY 6 mm2 (VU) |  | 7.5 | 2.5 |  |  | m | 875 | 6562.5
| Elektromontáž silnoproudu - Celkem | [7 empty] | 0

## Vzduchotechnika
Vzduchotechnika
Rekapitulace
|  | Název | Hodnota A | Hodnota B | Hodnota C
Základní náklady
|  | Zařízení: Dodávka, Montáž | 0 | 0
|  | Vzduchotechnická zařízení celkem | 0 | 0
|  | Doprava 5.60% z dodávky zařízení | 0
|  | Přesun 2.60 Kč/kg: Cena, Hmotnost |  | 0 | 0
|  | PPV 5.00% z montáže a nátěrů zařízení |  | 0
|  | Zednické výpomoci 1.60% z montáže a nátěrů zařízení |  | 0
|  | Dodávka celkem, Montážní náklady | 0 | 0
|  | Montáž celkem |  | 0
|  | Lešení |  | 0
|  | Základní náklady celkem | 0 | 0
Vedlejší náklady
|  | GZS 5.00% z montážních nákladů, lešení a izolací |  | 0
|  | Provozní vlivy 0.00% z montážních nákladů |  | 0
|  | Vedlejší náklady celkem |  | 0
|  | Provozní náklady - Komplexní zkoušky 10.00% z montáže zařízení |  | 0
|  | Náklady celkem |  | 0
|  | Náklady celkem bez DPH |  | 0
|  | Součty odstavců | Materiál | Montáž | Hmotnost [kg]
|  | Zařízení č.1-Větrání sociálních zařízení a pomocných provotů | 0 | 0 | 311
|  | Společné položky | 0 | 0 | 113
|  | Lešení | 0 | 0 | 0
Rozpočet
Věta | Pozice | Název | Mj | Počet | Materiál | Materiál celkem | Montáž | Montáž celkem | Hmotnost | Hmotnost celkem
Zařízení č.1-Větrání sociálních zařízení a pomocných provotů
1019-93 |  | MALÝ RADIÁLNÍ VENTILÁTOR DO POTRUBÍ
1019-101 |  | V=200-500 M3/H, 230 V, 101 W, 0,44 A VČETNĚ MA NŽET A ZPĚTNÉ KLAPKY | ks | 1 | 0 | 0 | 0 | 0 | 0 | 0
1003-931 |  | PROTIDEŠŤOVÁ ŽALUZIE PLAST 200x200
1003-932 |  | S KRUHOVÝM NAPOJENÍM PR. 160 mm | ks | 7 | 0 | 0 | 0 | 0 | 0 | 0
1008-601 |  | VYÚSTKA JEDNOŘADÁ KOMFORTNÍ
1008-641 |  | 225x75 | ks | 39 | 0 | 0 | 0 | 0 | 0 | 0
1008-642 |  | 325x75 | ks | 3 | 0 | 0 | 0 | 0 | 0 | 0
1008-682 |  | REGULACE R3 225x75 | ks | 39 | 0 | 0 | 0 | 0 | 0 | 0
1008-683 |  | REGULACE R3 325x75 | ks | 3 | 0 | 0 | 0 | 0 | 0 | 0
1021-1 |  | KRUHOVÉ POTRUBÍ SKUPINY I. MATERIÁL POZINKOVANÝ PLECH
1021-27 |  | do průměru200 20% tvarovek | bm | 58 | 0 | 0 | 0 | 0 | 5 | 290
|  | NÁSTAVEC PRO VYÚSTKY 225x75/100 | ks | 39 | 0 | 0 | 0 | 0 | 0 | 0
|  | NÁSTAVEC PRO VYÚSTKY 325x7100 | KS | 3 | 0 | 0 | 0 | 0 | 0 | 0
1020-1 |  | ČTYŘHRANNÉ POTRUBÍ SKUPINY I. MATERIÁL POZINKOVANÝ PLECH
1020-3 |  | do obvodu 650 rovné | bm | 4.2 | 0 | 0 | 0 | 0 | 5 | 21
|  | Zařízení č.1-Větrání sociálních zařízení a pomocných provotů - celkem |  |  |  | 0 |  | 0 |  | 311
Společné položky
|  | MATERIÁL NA ZÁVĚSY | kg | 65 | 0 | 0 | 0 | 0 | 1 | 65
|  | ZHOTOVENÍ ZÁVĚSŮ | hzs | 56 | 0 | 0 | 0 | 0 | 0 | 0
|  | TĚSNÍCÍ A SPOJOVACÍ MATERIÁL | kg | 48 | 0 | 0 | 0 | 0 | 1 | 48
|  | Společné položky - celkem |  |  |  | 0 |  | 0 |  | 113
Lešení
LEŠENÍ LEHKÉ POMOCNÉ
|  | výška podl. do 2.5m | M2 | 30 | 0 | 0 | 0 | 0 | 0 | 0
|  | Lešení - celkem |  |  |  | 0

## ÚT
CENTRUM ODBORNÉHO VZDĚLÁVÁNÍ VE STAVEBNICKVÍ
STAVEBNÍ ÚPRAVY čp. 677
Vypracoval:
Pos.č. | popis výkonu | m.j. | množství | jedn. cena | Cena
Rekapitulace nákladů části 1.6 Ústřední vytápění
Strojovny tepla
| Zařízení |  |  |  | 0
| Armatury |  |  |  | 0
| Potrubí |  |  |  | 0
| Tepelné izolace |  |  |  | 0
| Nátěry |  |  |  | 0
| Demontáže |  |  |  | 0
| Topná zkouška, zaregulování |  |  |  | 0
| Měření a regulace |  |  |  | 0
| Strojovna tepla DM2 |  |  |  | 0
| Vedlejší náklady dle potřeby dodavatele |  |  |  | 0
| Celkem strojovny tepla |  |  |  | 0
Vytápění objektu
| Armatury |  |  |  | 0
| Potrubí |  |  |  | 0
| Otopná tělesa |  |  |  | 0
| Tepelné izolace |  |  |  | 0
| Nátěry |  |  |  | 0
| Demontáže |  |  |  | 0
| Topná zkouška, zaregulování |  |  |  | 0
| Stavebí přípomoce |  |  |  | 0
| Vedlejší náklady dle potřeby dodavatele |  |  |  | 0
| Vytápění objektu celkem |  |  |  | 0
| Vytápění objektu a strojovny tepla celkem bez DPH |  |  |  | 0
| DPH | % | 19 | 0 | 0
| Vytápění objektu a strojovny tepla celkem s DPH |  |  |  | 0
Zařízení
1.2 | oběhové čerpadlo 25/1-6 PN 10, 230 V průtok 2,1 m3/h, tlak 30 kPa | ks | 2 |  | 0
3,4 | montáž regulačního kulového kohoutu DN 25, včetně šroubení | ks | 2 |  | 0
5 | regulátor diferenčního tlaku DN 25, p 5-20 kPa | ks | 1 |  | 0
| připojení regulátoru s vnitřním závitem DN 32 | ks | 2 |  | 0
| spojka pro připojení kapiláry do návarku G 1/2" (zašroubován do kulového kohoutu G 1/2") | ks | 2 |  | 0
6 | rozdělovač topné vody DN 120 - 1300 | ks | 1 |  | 0
7 | rozdělovač topné vody DN 100 - 1300 | ks | 1 |  | 0
| Zařízení celkem |  |  |  | 0
Armatury
| filtr šikmý přírubový DN 50 PN 16 | ks | 1 |  | 0
| kulový kohout G 5/4" | ks | 4 |  | 0
| kulový kohout G 6/4" | ks | 10 |  | 0
| zpětný ventil závitový G 5/4" | ks | 2 |  | 0
| filtr závitový G 6/4" | ks | 2 |  | 0
| bezpřírubová klapka DN 50 | ks | 5 |  | 0
| přírubové spoje PN 16 DN 50 | ks | 12 |  | 0
Techn.teploměry
| teploměr s pevným stonkem TR60 0-120 C délka stonku 60 mm včetně jímky | ks | 6 |  | 0
| tlakoměr typ 312 průměr 100 mm rozsah 0-600 kPa | ks | 1 |  | 0
| třícestný ventil k tlakoměru mosazný (voda) | ks | 1 |  | 0
| kondenzační smyčka k tlakoměru | ks | 1 |  | 0
| vypouštěcí kohout G 1/2" | ks | 10 |  | 0
| automatický odvzdušňnovací ventil | ks | 4 |  | 0
| montáž návarků pro měření a regulaci | ks | 2 |  | 0
| orientační štítky | ks | 10 |  | 0
| Armatury celkem |  |  |  | 0
Potrubí
| potrubí z ocelových trub 1/2" | m | 2 |  | 0
| potrubí z ocelových trub 1" | m | 2 |  | 0
| potrubí z ocelových trub 5/4" | m | 2 |  | 0
| potrubí z ocelových trub 6/4" | m | 8 |  | 0
| potrubí z ocelových trub 57/3 | m | 25 |  | 0
| tlaková zkouška potrubí | m | 39 |  | 0
| potrubí z pozinkovaných trub 1/2" | m | 6 |  | 0
| montážní lišta R4 46x35, včetně závěsů | m | 2 |  | 0
| profilový materiál U5 | m | 2 |  | 0
| profilový materiál U10 | m | 4 |  | 0
| Potrubí celkem |  |  |  | 0
Tepelné izolace
polyuretanová tepelná izolace tl.20 mm
| 35x20 (1") | m | 2 |  | 0
| 42x20 (5/4") | m | 2 |  | 0
| 48x20 (6/4") | m | 8 |  | 0
| 60x20 (57/3) | m | 25 |  | 0
tepelná izolace z lamelové rohože
| tl.5 cm | m2 | 8 |  | 0
rozdělovače topné vody 2x5 cm - (17 m2)
| folie Flexipan - velikost ok 20 mm | m2 | 5 |  | 0
| Tepelné izolace celkem |  |  |  | 0
Nátěry
| základní nátěr ocelového potrubí syntetický | m | 39 |  | 0
| nátěr ocelového potrubí dvojnásobný syntetický | m | 10 |  | 0
| dvojnásobný nátěr ocelových kontrukcí ze strojní části | m2 | 4 |  | 0
| Nátěry celkem |  |  |  | 0
Demontáže
| demontáž rozdělovačů topné vody | h | 16 |  | 0
| demontáž potrubí topné vody | h | 14 |  | 0
| Demontáže celkem |  |  |  | 0
Topná zkouška, zaregulování
| topná zkouška | h | 20 |  | 0
| zaregulování topného systému strojovvny | h | 6 |  | 0
| požární hlídka v objektu po ukončenín sváření | h | 40 |  | 0
| technická pomoc projektanta při realizaci | h | 6 |  | 0
| Topná zkouška, zaregulování celkem |  |  |  | 0
Měření a regulace
| řídící systém vytápění , včetně software | kpl | 1 |  | 0
| snímač teploty jímkový | ks | 2 |  | 0
| kulový kohout R 223 s pohonem HR 24-3 | ks | 2 |  | 0
| rozvaděč včetně vybavení | kpl | 1 |  | 0
| kabeláž rozvody | kpl | 1 |  | 0
| montážní práce, seřízení, zaškolení, doprava | kpl | 1 |  | 0
| Měření a regulace celkem |  |  |  | 0
Strojovny tepla DM 2
8 | regulátor diferenčního tlaku, DN 25, p 5-20 kPa | ks | 1 |  | 0
| připojení regulátoru s vnitřním závitem DN 32 | ks | 2 |  | 0
| spojka pro připojení kapiláry do návarku G 1/2" (zašroubován do kulového kohoutu G 1/2") | ks | 2 |  | 0
| potrubí z ocelových trub 1/2" | m | 1 |  | 0
| potrubí z ocelových trub 1" | m | 1 |  | 0
| potrubí z ocelových trub 5/4" | m | 1 |  | 0
| potrubí z ocelových trub 57/3 | m | 4 |  | 0
| tlaková zkouška potrubí | m | 7 |  | 0
| kulový kohout G 1/2" | ks | 1 |  | 0
| filtr šikmý přírubový DN 50 PN 16 | ks | 1 |  | 0
| přírubové spoje PN 16 DN 50 | ks | 2 |  | 0
| filtr závitový G 1" | ks | 1 |  | 0
| filtr závitový G 5/4" | ks | 2 |  | 0
| vypouštěcí kohout G 1/2" | ks | 8 |  | 0
Techn.teploměry
| teploměr s pevným stonkem TR60 0-120 C délka stonku 60 mm včetně jímky | ks | 3 |  | 0
| tlakoměr typ 312 průměr 100 mm rozsah 0-600 kPa | ks | 1 |  | 0
| třícestný ventil k tlakoměru mosazný (voda) | ks | 1 |  | 0
| kondenzační smyčka k tlakoměru | ks | 1 |  | 0
| základní nátěr ocelového potrubí syntetický | m | 7 |  | 0
| nátěr ocelového potrubí dvojnásobný syntetický | m | 2 |  | 0
| návarky G 1/2" pro vypouštěcí kohouty | ks | 6 |  | 0
| návarky pro teploměry | ks | 3 |  | 0
| demontáž přepouštěcí armatury Hydrolux DN 25 | ks | 1 |  | 0
| demontáž sítek ze závitových filtrú | ks | 3 |  | 0
| zhotovení zpětného potrubí jednotlivých okruhů pro vložení filtru a montáž filtrů | h | 20 |  | 0
| zhotovení hlavního přívodního a zpětného potrubí topné vody do rozdělovačů, přemístění klapek | h | 16 |  | 0
polyuretanová tepelná izolace tl.20 mm
| 35x20 (1") | m | 2 |  | 0
| 42x20 (5/4") | m | 4 |  | 0
tepelná izolace z lamelové rohože
| tl.5 cm | m2 | 2 |  | 0
| Celkem strojovna DM 2 |  |  |  | 0
Vytápění objektu
Armatury
| kulový kohout G 1/2" | ks | 6 |  | 0
| kulový kohout G 3/4" | ks | 16 |  | 0
| kulový kohout G 1" | ks | 6 |  | 0
Radiátorový ventil s vnitřní regulací 6 ti dírkami bronz poniklovaný
| DN 15 rohový | ks | 101 |  | 0
| DN 15 přímý | ks | 4 |  | 0
| regulační radiátorové šroubení přímé, chromované pro kapilární pájení Cu DN 15 | ks | 4 |  | 0
| regulační radiátorové šroubení rohové, chromované pro kapilární pájení Cu DN 15 | ks | 101 |  | 0
| termostatická hlavice se zabezpečení proti odcizení typ K pomocí zabezpečovacího kroužku | ks | 32 |  | 0
| termostatická hlavice se zabezpečení proti odcizení typ B | ks | 73 |  | 0
| vypouštěcí kohout G 1/2" | ks | 29 |  | 0
| automatický odvzdušňovací ventil G 3/8" | ks | 4 |  | 0
| Armatury celkem |  |  |  | 0
Potrubí
| potrubí měděné 15x1 | m | 863 |  | 0
| potrubí měděné 18x1 | m | 99 |  | 0
| potrubí měděné 22x1 | m | 54 |  | 0
| potrubí měděné 28x1 | m | 50 |  | 0
| potrubí měděné 35x1,5 | m | 80 |  | 0
| potrubí měděné 42x1,5 | m | 42 |  | 0
| tlaková zkouška potrubí | m | 1188 |  | 0
| Potrubí celkem |  |  |  | 0
Otopná tělesa
Deskové otopné těleso
| otopné těleso 21-5050 | ks | 2 |  | 0
| otopné těleso 21-5060 | ks | 9 |  | 0
| otopné těleso 21-5070 | ks | 15 |  | 0
| otopné těleso 21-5080 | ks | 50 |  | 0
| otopné těleso 21-5090 | ks | 6 |  | 0
| otopné těleso 21-5100 | ks | 11 |  | 0
| montážní lišta R4 46x35, včetně závěsů | m | 32 |  | 0
| otopné těleso 22-9100 | ks | 2 |  | 0
| koupelnové těleso 1340.450 | ks | 3 |  | 0
| Otopná tělesa celkem |  |  |  | 0
Tepelné izolace
polyuretanová tepelná izolace tl.10 mm
| 15x10 | m | 823 |  | 0
| 18x10 | m | 99 |  | 0
| 22x10 | m | 34 |  | 0
polyuretanová tepelná izolace tl.15 mm
| 15x15 | m | 20 |  | 0
polyuretanová tepelná izolace tl.20 mm
| 22x20 | m | 10 |  | 0
| 28x20 | m | 50 |  | 0
| 35x20 | m | 80 |  | 0
| 42x20 | m | 42 |  | 0
| Tepelné izolace celkem |  |  |  | 0
Nátěry
| nátěr měděného potrubí dvojnásobný syntetický | m | 80 |  | 0
| Nátěry celkem |  |  |  | 0
Demontáže
| demontáž stávajících otopných těles včetně všech rozvodů topné vody, tepelnou izolaci odvést na řízenou skládku, potrubí a tělesa do šrotu 4 pracovníci x 8 h x 5 dní | h | 160 |  | 0
| Demontáže celkem |  |  |  | 0
Topná zkouška, zaregulování
| topná zkouška | h | 48 |  | 0
| zaregulování topného systému VS | h | 16 |  | 0
| technická pomoc projektanta při realizaci | h | 24 |  | 0
| Topná zkouška, zaregulování celkem |  |  |  | 0
stavební přímoce
| vysekání niky pro stroupačky šíře 150 mm hloubka 100 mm po montáži potrubí zazdít | m | 144 |  | 0
| provedení průrazů stropem velikosti 100 x 150 mm | ks | 40 |  | 0
| vysekání nik ve zdi pro vedení potrubí šíře 100 mm hloubka 100 mm po montáži potrubí zazdít | m | 240 |  | 0
| stavební přípomoce celkem |  |  |  | 0 | 65250

## Slaboproud
REKAPITULACE
[5 empty] | Celkem [Kč] | Montáž [Kč] | Dodávka [Kč]
SLABOPROUD
| Dodávka - Elektrická požární signalizace EZS | [5 empty] | 0
| Dodávka - Strukturovaná kabeláž SSK | [5 empty] | 0
| Dodávka - Ozvučení | [5 empty] | 0
| Dodávka - Přístupový a docházkový systém | [5 empty] | 0
| Dodávka - Kabelové žlaby | [5 empty] | 0
| Dodávky celkem - cena bez DPH: |  |  |  | 0
| Montáž - Elektrická požární signalizace EZS |  |  |  |  | 0
| Montáž - Strukturovaná kabeláž SSK |  |  |  |  | 0
| Montáž - Ozvučení |  |  |  |  | 0
| Montáž - Přístupový a docházkový systém |  |  |  |  | 0
| Montáž - Kabelové žlaby |  |  |  |  | 0
| Montáže celkem - cena bez DPH: |  |  |  | 0
SLABOPROUD |  |  |  |  | 0
EZS
SOUPIS PRACÍ A DODÁVEK
Číslo | Popis položky | Měr. | Množství | Ceny v Kč | [5 empty] | Typ.výrobek
položky |  | jedn. | položky | Jedn. | Materiál | Jedn. | Montáž |  |  | Příklad
SLABOPROUD
Dodávky | Elektrická zabezpečovací signalizace EZS
1 | Deska ústředny Integra - 128, 16-128 zón, rozšiřitelné expandéry nebo klávesnicovými zónami, 8 objektů, 32 bloků, 16-128PGM výstupů, 64 časovačů, zdroj 3A s ochranou proti přetížení a zkratu, 240 uživatelských kódů, paměť 22527 událostí, přístupový systém, 32 hlasových zpráv, při kombinaci s GSM-4(S) možno až 64 sms zpráv, download, bezdrátová nadstavba, kompatibilita s moduly k CA-64. | ks | 1 | 0 | 0 | 0 | 0 |  |  | Integra 128
2 | akumulátor 12V,17Ah-ústředna | ks | 1 | 0 | 0 | 0 | 0 |  |  | ACC 150
3 | Kryt s transformátorem 50VA, tamperem a pojistkou pro ústřednu CA - 64 a Integra 64 a 128.Místo pro 17 Ah baterii | ks | 1 | 0 | 0 | 0 | 0 |  |  | CA-64 C
4 | LCD klávesnice pro ústředny řady Integra a úsřednu CA-64, 2 zóny, tamper, RS-232 port pro připojení programu GuardX, zeleně podsvětlený displej 2x16 znaků, 6x LED indikace stavu systému, akustická signalizace | ks | 4 | 0 | 0 | 0 | 0 |  |  | Integra-KLCD-GR
5 | uzamykatelná skříňka pro ovládací klávesnici | ks | 4 | 0 | 0 | 0 | 0
6 | Expandér, 8 zón, tamper, pro ústředny CA-64 a Integra | ks | 12 | 0 | 0 | 0 | 0 |  |  | CA-64 E
7 | modul spínaného zdroje AXSP 12V/5A s tepelnou a nadproudovou ochranou v kovovém krytu KRYT Z40 s prostorem pro akumulátor max. 40Ah. Nastavitelný omezovač dobíjecího proudu 1, 2, 3 nebo 4A, signalizace výpadku sítě a vybitého AKU pomocí relé, odpojovač akumulátoru. Kryt je standardně vybaven mechanickým zámkem a sabotážním kontaktem proti otevření / stržení krytu, rozměry 285 x 195 x 335 mm (š x h x v). | ks | 5 | 0 | 0 | 0 | 0 |  |  | AXSP K40/5A
8 | akumulátor kapacita 38 Ah, nominální napětí 12 Vss, hmotnost 13,0 kg, šroubové svorky, rozměry 197 x 163 x 174 mm (š x v x h). | ks | 5 | 0 | 0 | 0 | 0 |  |  | PBQ12380
9 | PIR detektor, půlkulová otočná čočka, dosah vějíř 11m / dlouhý dosah 17m. | ks | 59 | 0 | 0 | 0 | 0 |  |  | EX35T
10 | Satel, GSM kumunikátor, umožňuje zálohovat komunikaci pevné linky GSM modulem. Univerzální použití s ústřednami EZS, možnost připojení hlasového komunikátoru, pobočkové ústředny apod. 4 programovatelné vstupy, 4 výstupy OC, ovládání pomocí DTMF nebo SMS, duální GSM modul, 4 tel. čísla pro 4x SMS/1x hlas, LCD displej, programování přes RS232 nebo prg. tlačítky, funkce CLIP, filtrování tel. čísel, vzdálená správa ústředen Satel Integra, CA-64, CA-10, testovací přenos a další ... | ks | 1 | 0 | 0 | 0 | 0 |  |  | GSM-4S komunikátor
11 | Anténa pro GSM-4(S), magnet, 3m kabel | ks | 1 | 0 | 0 | 0 | 0 |  |  | ANT-04
12 | Venkovní siréna 120dB/1m, dvojité krytí (plast+kov), aktivace připoj./odpoj. GND, připoj./odpoj. +, odpojením dobíjení, včetňe záložního akumulátoru | ks | 1 | 0 | 0 | 0 | 0 |  |  | SP-4002
13 | Vnitřní siréna 3 tóny, pracovní teplota 5° až 45°C, 85mA, 12V DC, 120dB/1m | ks | 5 | 0 | 0 | 0 | 0 |  |  | SPW 210
14 | svorkovnicová deska se šroubovacími kontakty a kovovým hranatým víkem určena pro zápustnou montáž do krabic KU68. Počet svorek 18 (z toho 2 pro ochranný NC kontakt), barva bílá. | ks | 65 | 0 | 0 | 0 | 0 |  |  | RKZ18S
15 | magnetický kontakt-zápustný-1,5cm, plast, NC | ks | 65 | 0 | 0 | 0 | 0 |  |  | SCZ 20 Pyronix
16 | Magnetický kontakt povrchový 2cm, plast, NC | ks | 5 | 0 | 0 | 0 | 0 |  |  | SC 40
17 | plastová nízká propojovací krabice pro povrchovou montáž s ochranným meandrem, pájecí svorky, počet svorek 7+1, ochranný kontakt NC, barva bílá, rozměry: 96 x 41 x 18 mm. | ks | 5 | 0 | 0 | 0 | 0 |  |  | RKZ 111
18 | Kabely a elektroinstalační materiál |  |  | 0 | - | 0
19 | kabel FI-HFX04 2x2x0,5 twist.,kroucený | m | 1100 | 0 | 0 | 0 | 0
20 | kabel FI-HT06 6x0,22 | m | 1550 | 0 | 0 | 0 | 0
21 | kabel CMSM 2Dx1,5 | m | 1100 | 0 | 0 | 0 | 0
22 | protahovací vodič CY1,5 | m | 1460 | 0 | 0 | 0 | 0
23 | trubka PVC 16 2016 | m | 850 | 0 | 0 | 0 | 0
24 | trubka PVC 23 2023 | m | 450 | 0 | 0 | 0 | 0
25 | trubka PVC 29 2029 | m | 110 | 0 | 0 | 0 | 0
26 | krabice KP68 vč.víčka pod omítku | ks | 85 | 0 | 0 | 0 | 0
27 | krabice KO100 pod omítku | ks | 10 | 0 | 0 | 0 | 0
28 | protipožární tmel CP601 bal 300ml | ks | 4 | 0 | 0 | 0 | 0
29 | stahovací pásky SP 140x3,5 (bal 100ks) | bal | 2 | 0 | 0 | 0 | 0
30 | drážka pro tr.16, cihla | m | 420 | 0 | - | 0 | 0
31 | drážka pro tr.23, cihla | m | 200 | 0 | - | 0 | 0
32 | drážka pro tr.29, cihla | m | 50 | 0 | - | 0 | 0
33 | prostup zdí 150mm, 80x80, cihla | ks | 15 | 0 | - | 0 | 0
34 | stavební přípomoce | hod | 120 | 0 | - | 0 | 0
35 | vytyčení kabelových tras | hod | 8 | 0 | - | 0 | 0
36 | programování ústředny | hod | 16 | 0 | - | 0 | 0
37 | oživení systému | hod | 20 | 0 | - | 0 | 0
38 | revize zařízení | hod | 10 | 0 | - | 0 | 0
39 | zaškolení obsluhy | hod | 8 | 0 | - | 0 | 0
40 | zkušební provoz | hod | 8 | 0 | - | 0 | 0
41 | projekt skutečného provedení | kpl | 1 | 0 | - | 0 | 0
42 | autorský dozor projektanta | hod | 32 | 0 | - | 0 | 0
43 | PPV /přidružené pracovní výkony/ | hod | 32 | 0 | - | 0 | 0
44 | drobný elektroinstalační materiál | kpl | 1 | 0 | 0 |  | -
Dodávky celkem Kč: |  |  |  |  | 0 |  | 0
SSK
SOUPIS PRACÍ A DODÁVEK
Číslo | Popis položky | Měr. | Množství | Ceny v Kč |  |  |  | Dodavatel | Typ.výrobek
položky |  | jedn. | položky | Jedn. | Materiál | Jedn. | Montáž | Příklad | Příklad
SLABOPROUD
Strukturovaná kabeláž SSK
1 | Zásuvka pod omítku 2xRJ45 UTP CAT6, | ks | 27 | 0 | 0 | 0 | 0 | Olympo | I23100093 - SX9-6-UTP-WH bílá
2 | komponenty moduární zásuvky cat 6, 1xRJ45 pod omítku |  |  | 0 | 0 | 0 | 0
3 | Keystone CAT6 UTP | ks | 18 | 0 | 0 | 0 | 0 | Olympo | I25286601 -SOLARIX
4 | Zásuvka - kryt pro až 2 keystone , bílý | ks | 18 | 0 | 0 | 0 | 0 | Olympo | 5014A-A100 B-SOLARIX
5 | Zásuvka - rámeček bílý | ks | 18 | 0 | 0 | 0 | 0 | Olympo | 3901A-B10 B
6 | Zásuvka - maska pro 1 keystone | ks | 18 | 0 | 0 | 0 | 0 | Olympo | 5014A-B1017
7 | 19" datový rozvaděč 32U - DR1 |  |  | 0 |  | 0
8 | Rozvaděč stojan. 32U/60x60, šedý, dveře sklo, | ks | 1 | 0 | 0 | 0 | 0 | Olympo | RMA-32-A66-AAX-A1
9 | Rozvodný panel ACAR 6poz 220V, včetně vany šnůra 3m | ks | 1 | 0 | 0 | 0 | 0 | Olympo | RAB-RP-X21-A1
10 | Ventilační jednotka univerzální, GR, 2 ventilátory,(do stropu nebo do podlahy) | ks | 1 | 0 | 0 | 0 | 0 | Olympo | RAA-CH-X03-X3
11 | Osvětlovací jednotka mobilní 230V/11W, magnet. | ks | 1 | 0 | 0 | 0 | 0 | Olympo | RAX-OJ-X01-A1
12 | Podstavec pod rozvaděč Tritón 60x60, s filtrem, šedý | ks | 1 | 0 | 0 | 0 | 0 | Olympo | RAA-PO-X66-XN
13 | Ukládací plato 1U/450mm, max.nosnost 150kg | ks | 1 | 0 | 0 | 0 | 0 | Olympo | RAX-UP-450-H3
14 | Patch panel osaz. 50 pozic 1U, CAT3, BK ISDN, telefonní | ks | 1 | 0 | 0 | 0 | 0 | Olympo | I24024750
15 | Patch panel UTP osaz. 24 pozic BK 1U, CAT6+, | ks | 4 | 0 | 0 | 0 | 0 | Olympo | I24200024
16 | Vyvazovací panel 1U plastová oka BK černý | ks | 5 | 0 | 0 | 0 | 0 | Olympo | RAB-VP-X01-A1
17 | Patch kabel UTP 1m, CAT6, šedý, s litou ochranou, 2xRJ45, AESP | ks | 15 | 0 | 0 | 0 | 0 | Olympo | I28410109
18 | Patch kabel UTP 0,5m, CAT6, šedý, s litou ochranou, 2xRJ45, AESP | ks | 15 | 0 | 0 | 0 | 0 | Olympo | I28410059
19 | Patch cord telefonní 2,0 m | ks | 4 | 0 | 0 | 0 | 0 | Abbas | 0503227020-Abbas
20 | Optika a příslušenství DR1 |  |  | 0 |  | 0
21 | optická vana - čelo duplex 16 SC, 1U BK nové | ks | 1 | 0 | 0 | 0 | 0 | Olympo | I80190154
22 | záslepka pro SC konektor plast | ks | 12 | 0 | 0 | 0 | 0 | Olympo | I70900502
23 | konektor SC s ochranou pro patch kabel MM, černý | ks | 4 | 0 | 0 | 0 | 0 | Olympo | I79100022
24 | patch cord 50/125 µm duplex SC/SC 1m | ks | 2 | 0 | 0 | 0 | 0 | Olympo | I79250103
25 | Pigtail, 62,5µm, SC, 1m | ks | 4 | 0 | 0 | 0 | 0 | Olympo | I70406012
26 | optická kazeta - černá 12 | ks | 1 | 0 | 0 | 0 | 0 | Olympo | ORORLC_KAZETA
27 | optická kazeta víčko | ks | 1 | 0 | 0 | 0 | 0 | Olympo | OROURU_VICKO
28 | ochrana optického svaru FPS - 60mm | ks | 4 | 0 | 0 | 0 | 0 | Olympo | I70909240
29 | Pobočková telefonní ústředna PBX do DR1 |  |  | 0 |  | 0
30 | základní jednotka,CPU, zákl.zdroj, 4 XDP porty (4 an.+2x4 dig. pobočky) | ks | 1 | 0 | 0 | 0 | 0 | Panasonic | KX-TDA30
31 | přídavný napájecí zdroj | ks | 1 | 0 | 0 | 0 | 0 | Panasonic | KX-A263X
32 | montážní rám do 19" rozvaděče | ks | 1 | 0 | 0 | 0 | 0 | Panasonic | KX-A244
33 | systémový telefon - hlasitý hovor, displej, dohledová tlačítka | ks | 1 | 0 | 0 | 0 | 0 | Panasonic | KX-T7630
34 | karta 4 analogových státních linek | ks | 1 | 0 | 0 | 0 | 0 | Panasonic | KX-TDA3180
35 | karta 8 analogových poboček | ks | 2 | 0 | 0 | 0 | 0 | Panasonic | KX-TDA3174
36 | karta připojení systémového telefonu | ks | 1 | 0 | 0 | 0 | 0 | Panasonic
37 | karta 4 dveřních telefonů | ks | 1 | 0 | 0 | 0 | 0 | Panasonic | KX-TDA3161
38 | Vrátník zapojený do PBX |  |  | 0 |  | 0
39 | pobočkový vrátník zapojený do telefonní ústředny | ks | 1 | 0 | 0 | 0 | 0
40 | Aktivní prvky do DR1 |  |  | 0 | - | 0 | -
41 | switch - 24 portů 1000Base-T, Switching, Full Duplex (1000/2000 Mbps), Auto-Negotiation (10/100/1000 Mbps) - 4 pozice pro modul miniGBIX SFP, sdílené s porty č. 15,16, 21,24 - 8 k MAC adres - propustnost 48 Gbps - provedení rackmount (19"), 1 U - rozměry 440x210x44 mm - interní zdroj 100-240V/50Hz, příkon 30W | ks | 1 | 0 | 0 | 0 | 0 | ASM | GSW-2404SF
42 | switch 2 pozice pro moduly rady MII-xxx, 24 portů 10/100, Web management, 26 VLAN sítí, PoE 802.3af injektor 260W. - VLAN sítě, max. 26 sítí, portově orientované, překryvné - Auto-MDI/MDI-X na každém portu (detekce překřížení vodičů) - podpora řízení toku paketů - Flow Control IEEE 802.3x (full duplex), back presure (half duplex) -propustnost 8,8 Gbps - 6k MAC adres, vyrovnávací paměť 500KB na port - Web management a terminálový management přes port RS-232 - VLAN sítě, portově orientované - Agregace spojů - dle standardu IEEE 802.3ad, až 7 různých zdvojí (skupin spojů) na jiné přepínače, sdružení až 4 spojů do jedné skupiny - Automatická priorizace provozu dle IEEE 802.1p, umožňuje nastavení priorit nízká/vysoká - Port monitoring/mirroring umožňující sledovat provoz procházející libovolným portem - Rackmount, 19, výška 1U, 440x200x44 mm | ks | 1 | 0 | 0 | 0 | 0 | ASM | FGSW-2402PVS
43 | 1-portový 1000Base-LX, gigabitový modul | ks | 5 | 0 | 0 | 0 | 0 | ASM | MII-SX
44 | 5-ti portová brána pro vytváření šifrovaných propojení (VPN) s integrovaným bezdrátovým routerem 54Mbps 802.11g. 4x přepínaný port 10/100Base-T(LAN), 1x 10Base-T(WAN), odnímatelná anténa, konektor R-SMA. NAT/statický routing, Access control, Firewall, Virtual server, DHCP server/klient, logování provozu. 10x IPSec, 10x L2TP, 10x PPTP server, šifrování DES/3DES, autorizace MD5/SHA-1. Bezdrátové režimy | ks | 1 | 0 | 0 | 0 | 0 | ASM | VRT-401G
45 | 19" datový rozvaděč 18U (DR2, DR3, DR4) |  |  | 0 |  | 0
46 | Rozvaděč nástěn. 18U/60x40, šedý, dveře sklo, | ks | 3 | 0 | 0 | 0 | 0 | Olympo | RMA-18-AS4-AAX-A1
47 | Rozvodný panel ACAR 6poz 220V, včetně vany šnůra 3m | ks | 3 | 0 | 0 | 0 | 0 | Olympo | RAB-RP-X21-A1
48 | Patch panel osaz. 50 pozic 1U, CAT3, BK ISDN, telefonní | ks | 3 | 0 | 0 | 0 | 0 | Olympo | I24024750
49 | Patch panel UTP osaz. 24 pozic BK 1U, CAT6+, | ks | 3 | 0 | 0 | 0 | 0 | Olympo | I24200024
50 | Vyvazovací panel 1U plastová oka BK černý | ks | 6 | 0 | 0 | 0 | 0 | Olympo | RAB-VP-X01-A1
51 | Patch kabel UTP 1m, CAT6, šedý, s litou ochranou, 2xRJ45, AESP | ks | 15 | 0 | 0 | 0 | 0 | Olympo | I28410109
52 | Patch cord telefonní 2,0 m | ks | 15 | 0 | 0 | 0 | 0 | Abbas | 0503227020-Abbas
53 | Optika a příslušenství DR2, DR3, DR4 |  |  | 0 |  | 0
54 | optická vana - čelo duplex 16 SC, 1U BK nové | ks | 3 | 0 | 0 | 0 | 0 | Olympo | I80190154
55 | záslepka pro SC konektor plast | ks | 36 | 0 | 0 | 0 | 0 | Olympo | I70900502
56 | konektor SC s ochranou pro patch kabel MM, černý | ks | 12 | 0 | 0 | 0 | 0 | Olympo | I79100022
57 | patch cord 50/125 µm duplex SC/SC 1m | ks | 6 | 0 | 0 | 0 | 0 | Olympo | I79250103
58 | Pigtail, 62,5µm, SC, 1m | ks | 12 | 0 | 0 | 0 | 0 | Olympo | I70406012
59 | optická kazeta - černá 12 | ks | 3 | 0 | 0 | 0 | 0 | Olympo | ORORLC_KAZETA
60 | optická kazeta víčko | ks | 3 | 0 | 0 | 0 | 0 | Olympo | OROURU_VICKO
61 | ochrana optického svaru FPS - 60mm | ks | 12 | 0 | 0 | 0 | 0 | Olympo | I70909240
62 | Aktivní prvky do DR2, DR3, DR4 |  |  | 0 | - | 0
63 | switch 2 pozice pro moduly rady MII-xxx, 24 portů 10/100, Web management, 26 VLAN sítí, PoE 802.3af injektor 260W. - VLAN sítě, max. 26 sítí, portově orientované, překryvné - Auto-MDI/MDI-X na každém portu (detekce překřížení vodičů) - podpora řízení toku paketů - Flow Control IEEE 802.3x (full duplex), back presure (half duplex) -propustnost 8,8 Gbps - 6k MAC adres, vyrovnávací paměť 500KB na port - Web management a terminálový management přes port RS-232 - VLAN sítě, portově orientované - Agregace spojů - dle standardu IEEE 802.3ad, až 7 různých zdvojí (skupin spojů) na jiné přepínače, sdružení až 4 spojů do jedné skupiny - Automatická priorizace provozu dle IEEE 802.1p, umožňuje nastavení priorit nízká/vysoká - Port monitoring/mirroring umožňující sledovat provoz procházející libovolným portem - Rackmount, 19, výška 1U, 440x200x44 mm | ks | 3 | 0 | 0 | 0 | 0 | ASM | FGSW-2402PVS
64 | 1-portový 1000Base-LX, gigabitový modul | ks | 6 | 0 | 0 | 0 | 0 | ASM | MII-SX
65 | Elektroinstalační materiál a kabely |  |  | 0 | - | 0
66 | kabel UTP drát CAT6, SOLARIX, PVC, cívka 500m, šedý | m | 6120 | 0 | 0 | 0 | 0 |  | I26000001
67 | kabel optický MM 62,5/125um 4vl | m | 50 | 0 | 0 | 0 | 0
68 | kabel SYKFY 10x2x0,5 | m | 50 | 0 | 0 | 0 | 0
69 | trubka PVC LPFLEX 2316 | m | 450 | 0 | 0 | 0 | 0
70 | trubka PVC LPFLEX 2323 | m | 280 | 0 | 0 | 0 | 0
71 | trubka PVC LPFLEX 2329 | m | 100 | 0 | 0 | 0 | 0
72 | protahovací vodič CY1,5 | m | 880 | 0 | 0 | 0 | 0
73 | krabice přístrojová KP68/2 | ks | 60 | 0 | 0 | 0 | 0
74 | stahovací pásky SP 140x3,5 (bal 100ks) | bal | 4 | 0 | 0 | 0 | 0
75 | drážka pro tr.16, cihla | m | 250 | 0 | 0 | 0 | 0
76 | drážka pro tr.23, cihla | m | 140 | 0 | 0 | 0 | 0
77 | drážka pro tr.29, cihla | m | 50 | 0 | 0 | 0 | 0
78 | stavební přípomoce | hod | 60 | 0 | 0 | 0 | 0
79 | ukončení kabelu na TO zásuvce /1pár/ | ks | 288 | 0 | 0 | 0 | 0
80 | projekt skutečného provedení | kpl | 1 | 0 | 0 | 0 | 0
81 | autorský dozor projektanta | hod | 32 | 0 | 0 | 0 | 0
82 | drobný elektroinstalační materiál | kpl | 1 | 0 | 0 | 0 | 0
[5 empty] | 0 |  | 0
Ozvučení
SOUPIS PRACÍ A DODÁVEK | [10 empty] | Příklad
Číslo | Popis položky | Měr. | Množství | Ceny v Kč | [6 empty] | Typ.výrobek
položky |  | jedn. | položky | Jedn. | Materiál | Jedn. | Montáž |  |  |  | Plena-Euroalarm
SLABOPROUD
Domácí rozhlas
1 | systémový předzesilovač, 6 zón, PC vstup | ks | 1 | 0 | 0 | 0 | 0 |  |  |  | LBB 1925/10
2 | skříňkový reproduktor 6W, bílý | ks | 45 | 0 | 0 | 0 | 0 |  |  |  | LB1-UW06-L
3 | stropní reproduktor 9/6W, kulatá kovová mřížka | ks | 8 | 0 | 0 | 0 | 0 |  |  |  | LBC 3090/31
4 | booster zesilovač, 480W | ks | 1 | 0 | 0 | 0 | 0 |  |  |  | LBB 1938/20
5 | mikrofonní pult, 6 zón, alarmové signály, kabel | ks | 1 | 0 | 0 | 0 | 0 |  |  |  | LBB 1946/00
6 | Zdroj pro nucený poslech | ks | 1 | 0 | 0 | 0 | 0 |  |  |  | LCZ 8024/00
7 | 19" skříň, 32HE, výška 1525mm, šířka 600mm, hloubka 600mm | ks | 1 | 0 | 0 | 0 | 0 |  |  |  | LCZ 8232/00
8 | Rozvodný panel, max. 6A, 5x220V, ochrana III. Stupně | ks | 1 | 0 | 0 | 0 | 0 |  |  |  | LCZ 8340/00
9 | sada 20 šroubů pro 19" stojany | ks | 1 | 0 | 0 | 0 | 0 |  |  |  | LCZ 8325/00
10 | ventilátor s termostatem, 70W, 2HE | ks | 1 | 0 | 0 | 0 | 0 |  |  |  | LCZ 8501/00
11 | polička pro zdroje hudby, 2HE | ks | 1 | 0 | 0 | 0 | 0 |  |  |  | LCZ 8312/00
12 | Regulátor hlasitosti max. 8W, nuc. poslech, relé, | ks | 40 | 0 | 0 | 0 | 0 |  |  |  | LCZ 3032/30
13 | Regulátor hlasitosti 12W + relé, MK 87x87mm | ks | 5 | 0 | 0 | 0 | 0 |  |  |  | LBC 1400/10
14 | Elektroinstalační materiál a kabely |  |  | 0 | - | 0
15 | kabel CYKY 4x1,5 | m | 800 | 0 | 0 | 0 | 0 |  |  |  | CYKY 4x1,5
16 | kabel UTP4p. cat.5e | m | 50 | 0 | 0 | 0 | 0 |  |  |  | UTP4p. cat.5e
17 | kabel JYTY 2x1 | m | 50 | 0 | 0 | 0 | 0 |  |  |  | JYTY 2x1
18 | protahovací vodič CY1,5 | m | 980 | 0 | 0 | 0 | 0
19 | trubka PVC LPFLEX 2316 | m | 550 | 0 | 0 | 0 | 0
20 | trubka PVC LPFLEX 2323 | m | 320 | 0 | 0 | 0 | 0
21 | trubka PVC LPFLEX 2329 | m | 110 | 0 | 0 | 0 | 0
22 | krabice KP68 vč.víčka | ks | 50 | 0 | 0 | 0 | 0
23 | protipožární tmel CP601 bal 300ml | bal | 4 | 0 | 0 | 0 | 0
24 | stahovací pásky SP 140x3,5 (bal 100ks) | bal | 4 | 0 | 0 | 0 | 0
25 | drážka pro tr.16, cihla | m | 250 | 0 | - | 0 | 0
26 | drážka pro tr.23, cihla | m | 180 | 0 | - | 0 | 0
27 | drážka pro tr.29, cihla | m | 50 | 0 | - | 0 | 0
28 | prostup příčkou 150, cihla 5x5cm | ks | 32 | 0 | - | 0 | 0
29 | vvtyčení kabelových tras | hod | 8 | 0 | - | 0 | 0
30 | stavební přípomoce | hod | 50 | 0 | - | 0 | 0
31 | oživení systému | hod | 16 | 0 | - | 0 | 0
32 | revize zařízení | hod | 8 | 0 | - | 0 | 0
33 | zaškolení obsluhy | hod | 5 | 0 | - | 0 | 0
34 | projekt skutečného provedení | kpl | 1 | 0 | - | 0 | 0
35 | autorský dozor projektanta | hod | 30 | 0 |  | 0 | 0
36 | PPV /přidružené pracovní výkony/ | hod | 40 | 0 | - | 0 | 0
37 | drobný elektroinstalační materiál | kpl | 1 | 0 | 0 | 0 | -
Dodávky celkem Kč: |  |  |  |  | 0 |  | 0
Přístupový a docházkový systém
SOUPIS PRACÍ A DODÁVEK
Číslo | Popis položky | Měr. | Množství | Ceny v Kč |  |  |  |  | Typové číslo
položky |  | jedn. | položky | Jedn. | Materiál | Jedn. | Montáž | Dodavatel
SLABOPROUD
Přístupový a docházkový systém
1 | Řídící jednotka s možností řízení až 4 čtecích hlav, rozhraní RS485, bez klávesnice, displeje. | ks | 2 | 0 | 0 | 0 | 0 | Cominfo | REI-MP
2 | Čtecí hlava bezkontaktních karet 13,56 MHz, čtecí vzdálenost do 5cm | ks | 7 | 0 | 0 | 0 | 0 | Cominfo | H-PRO/WA
3 | Modul spínaného zdroje AXSP 12V/10A s tepelnou a nadproudovou ochranou v kovovém krytu KRYT Z40 s prostorem pro akumulátor max. 40Ah. Nastavitelný omezovač dobíjecího proudu 2, 4, 6 nebo 8A, signalizace výpadku sítě a vybitého AKU pomocí relé, odpojovač akumulátoru. Kryt je standardně vybaven mechanickým zámkem a sabotážním kontaktem proti otevření / stržení krytu, rozměry 285 x 195 x 335 mm (š x h x v). | ks | 2 | 0 | 0 | 0 | 0 | Cominfo | AXSP K40/10A Olympo
4 | Elektromagnetický požární zámek nízkoodběrový 12V DC s minotorováním + dioda, součástí není dveřní kování, reverzní | ks | 4 | 0 | 0 | 0 | 0 | ABLOY | ABLOY 331UF-E9
5 | Lišta rovná k zámku | ks | 4 | 0 | 0 | 0 | 0 | Cominfo | BEFO
6 | Encodér pro karty Mifare, napájení z portu USB | ks | 1 | 0 | 0 | 0 | 0 | Cominfo | ENCO
7 | Externí kom.rozhraní k PC,připojené k RS232,4xkanál RS485, galv.odděleno,Nap.12V DC,plastová EURO-krabice | ks | 1 | 0 | 0 | 0 | 0 | Cominfo | EXCOM4/4/DC
8 | Dodávka karet + potisk |  |  | 0 | - | 0
9 | Bílá karta Mifare, bez potisku, R/W | ks | 100 | 0 | 0 | 0 | - | Cominfo | Mifare Ultralight
10 | Jednostranný plnobarevný potisk | ks | 100 | 0 | 0 | 0 | - | Cominfo | Potisk
11 | Software |  |  | 0 | - | 0
12 | Jádro kartového systému, správa karet, administrace uživatelů | ks | 1 | 0 | 0 | 0 | 0 | Cominfo | INFOS
13 | Licence SW na 1ks čtecí hlavy, přístupový systém | ks | 7 | 0 | 0 | 0 | 0 | Cominfo | ACCESS
14 | Počítač |  |  | 0 | - | 0
15 | Počítač :Základní deska MSI KT6 Delta-FISR (2x RS 232, Ethernet 10/100), CPU AMD Athlon XP-2600+Barton, chladič FCPGA pro CPU soket A, RAM 320 GB DDR, FDD 3,5“, HDD 180GB S-ATA, grafická karta Inno 3D MX 4000, 128MB DDR, skříň ATX MIDI TO, klávesnice, myš | ks | 1 | 0 | 0 | 0 | 0
16 | Monitor LCD 19" | ks | 1 | 0 | 0 | 0 | 0
17 | Elektroinstalační materiál a kabely |  |  | 0 |  | 0
18 | kabel SEKU 2x1,25 | m | 250 | 0 | 0 | 0 | 0
19 | kabel SYKFY 3x2x0,5 | m | 800 | 0 | 0 | 0 | 0
20 | kabel FI-HX08/02 | m | 800 | 0 | 0 | 0 | 0
21 | kabel UTP licna CAT5E šedý 4páry,305m cívka, SOLARIX | m | 800 | 0 | 0 | 0 | 0
22 | kabel FI-HFX04 | m | 800 | 0 | 0 | 0 | 0
23 | protahovací vodič CY1,5 | m | 540 | 0 | 0 | 0 | 0
24 | trubka PVC 16 2016 | m | 250 | 0 | 0 | 0 | 0
25 | trubka PVC 23 2023 | m | 200 | 0 | 0 | 0 | 0
26 | trubka PVC 29 2029 | m | 50 | 0 | 0 | 0 | 0
27 | krabice KP68 vč.víčka | ks | 40 | 0 | 0 | 0 | -
28 | keabice KO100E vč.víčka | ks | 5 | 0 | 0 | 0 | -
29 | protipožární tmel CP601 bal 300ml | bal | 2 | 0 | 0 | 0 | 0
30 | stahovací pásky SP 140x3,5 (bal 100ks) | bal | 2 | 0 | 0 | 0 | 0
31 | drážka pro tr.16, cihla | m | 120 | 0 | - | 0 | 0
32 | drážka pro tr.23, cihla | m | 100 | 0 | - | 0 | 0
33 | drážka pro tr.29, cihla | m | 20 | 0 | - | 0 | 0
34 | prostup příčkou 150, cihla 5x5cm | ks | 15 | 0 | - | 0 | 0
35 | oživení systému | hod | 25 | 0 | - | 0 | 0
36 | revize zařízení | hod | 12 | 0 | - | 0 | 0
37 | projekt skutečného provedení | kpl | 1 | 0 | - | 0 | 0
38 | stavební přípomoce | hod | 40 | 0 | - | 0 | 0
39 | zaškolení obsluhy | hod | 8 | 0 | - | 0 | 0
40 | zkušební provoz | hod | 5 | 0 | - | 0 | 0
41 | drobný elektroinstalační materiál | ks | 1 | 0 | 0 |  | -
[5 empty] | 0 |  | 0
Kabelové žlaby
SOUPIS PRACÍ A DODÁVEK
Číslo | Popis položky | Měr. | Množství | Ceny v Kč |  |  |  | typové číslo
položky |  | jedn. | položky | Jedn. | Materiál | Jedn. | Montáž
SLABOPROUD
Kabelový žlab, podlahové systémy
1 | kabelový žlab 60x150 | ks | 30 | 0 | 0 | 0 | 0 | KZ 60x150x1,0
2 | příčka do kabelového žlabu 60 | ks | 30 | 0 | 0 | 0 | 0 | KZ 60x150x1,0
3 | odbočka horizontální T | ks | 8 | 0 | 0 | 0 | 0 | T 60x150
4 | sada pro zavěšení žlabu ke stropu /2ks šroub 6x1000m, 2xmat M8, nosník 41x41 300mm/ | ks | 15 | 0 | 0 | 0 | 0
5 | podlahová krabice 470x470, výškově stavitelná 85 -115cm | ks | 1 | 0 | 0 | 0 | 0 | PANDORA 48
6 | zvyšovací rám | ks | 1 | 0 | 0 | 0 | 0 | ZR40
7 | přístrojová krabice KPP | ks | 3 | 0 | 0 | 0 | 0 | KPP
8 | krycí deska KPV 3x3 | ks | 3 | 0 | 0 | 0 | 0 | KPV 3x3
9 | krycí deska KPV 0 | ks | 3 | 0 | 0 | 0 | 0 | KPV 0
10 | elektroinstalační kanál EK120x40 - 3m + kryt | ks | 30 | 0 | 0 | 0 | 0 | EK120x40
11 | příčka do EK 120x40 - 3m | ks | 30 | 0 | 0 | 0 | 0 | PEK 40
12 | parapetní kanál 140x70 - 2m + kryt | ks | 48 | 0 | 0 | 0 | 0 | PK 140x70 D
13 | přístrojová krabice do kanálu 140x70 (i pro instalci nn zásuvek) | ks | 54 | 0 | 0 | 0 | 0 | KP PK
14 | příčka 60x60 2m | ks | 48 | 0 | 0 | 0 | 0 | PEKE 60
15 | stavební přípomoce | hod | 30 | 0 | - | 0 | 0
16 | drobný elektroinstalační materiál | ks | 1 | 0 | 0 |  | -
Dodávky celkem Kč: |  |  |  |  | 0 |  | 0